## Lote 1
ANEXO I.A - QUANTITATIVO LOTE 1 - PORTO DE IMBITUBA S.A. - MATERIAL DE BAIXA TENSÃO GERAL
PLANILHA QUANTITATIVA DE MATERIAIS
OBJETO: AQUISIÇÃO DE MATERIAIS ELÉTRICOS
Planilha Orçamentária Sintética
Item | Descrição | Und | Quant. | Valor Unit | Total
BTG | Tomadas, Quadros e Disjuntores
BTG.0003 | ABRACADEIRA DE NYLON PARA AMARRACAO DE CABOS, COMPRIMENTO DE 100 X 2,5 MM | UN | 300
BTG.0004 | ABRACADEIRA DE NYLON PARA AMARRACAO DE CABOS, COMPRIMENTO DE 200 X *4,6* MM | UN | 1000
BTG.0005 | ABRACADEIRA DE NYLON PARA AMARRACAO DE CABOS, COMPRIMENTO DE 390 X *4,6* MM | UN | 1000
BTG.0016 | Acoplamento/ tomada industrial 2P+T 16A, 6H, 220/240V azul, pendente | un. | 10
BTG.0018 | TOMADA 3P+T 32A - 600/690V - TIPO INDUSTRIAL, 6H, VERMELHO, PENDENTE | Un | 10
BTG.0019 | Adaptador para tomadas padrão antigo/NBR14136 | un | 10
BTG.0020 | Adaptador para tomadas padrão NBR14136/antigo | un | 10
BTG.0021 | Bloco de contato normalmente fechado, 660V, 10A, Ref. Steck SLPL41 | un | 10
BTG.0023 | Botão de comando 22,5mm, compatível com blocos de contato Steck | un | 10
BTG.0024 | Botão de comando duplo sem sinalização, 22,5mm, compatível com blocos de contato Steck | un | 10
BTG.0025 | Caixa 75 x 75 x 33 mm, sistema "X", de sobrepor p/ fixação em canaleta 20 x 10mm, branca. Ref. Transmobil CTX-02 | un | 30
BTG.0026 | Caixa de derivação cor branca, para canaleta metálica 73x25mm. Referência Dutotec DT-52240 | un | 40
BTG.0027 | CAIXA INSPEÇÃO QUADRADA 300MM, COM TAMPA, EM CONCRETO PARA ATERRAMENTO E PARA RAIOS | UN | 10
BTG.0031 | Chave comutadora 2P cor preta, compatível com blocos de contato Steck. | un | 10
BTG.0032 | Chave comutadora de 3 posições em retenção, 22mm, compatível com blocos de contato Steck | un | 10
BTG.0035 | CONECTOR PERFURACAO 10-95/1,5-10MM2 | UN | 20
BTG.0037 | CONECTOR METALICO TIPO PARAFUSO FENDIDO (SPLIT BOLT), PARA CABOS ATE 10 MM2 | UN | 50
BTG.0038 | CONECTOR METALICO TIPO PARAFUSO FENDIDO (SPLIT BOLT), PARA CABOS ATE 16 MM2 | UN | 50
BTG.0039 | CONECTOR METALICO TIPO PARAFUSO FENDIDO (SPLIT BOLT), PARA CABOS ATE 25 MM2 | UN | 50
BTG.0040 | CONECTOR METALICO TIPO PARAFUSO FENDIDO (SPLIT BOLT), PARA CABOS ATE 35 MM2 | UN | 50
BTG.0041 | CONECTOR METALICO TIPO PARAFUSO FENDIDO (SPLIT BOLT), PARA CABOS ATE 70 MM2 | UN | 50
BTG.0042 | Conector grampo para haste de aterramento 5/8" | un | 50
BTG.0043 | Conector perfuração lâmina dentada em alumínio ou cobre estanhado - revestido com material plástico polimérico - com um parafuso em aço zincado ou liga de alumínio - para cabo isolado 35-120/10-35MM | un | 20
BTG.0044 | Conector perfuração lâmina dentada em alumínio ou cobre estanhado - revestido com material plástico polimérico - com um parafuso em aço zincado ou liga de alumínio - para cabo isolado 35-95/35-95MM | un | 20
BTG.0046 | CONTATOR TRIPOLAR, CORRENTE DE 65A, TENSÃO NOMINAL DE 500V, CATEGORIA AC-3 - TENSÃO DA BOBINA 220V, COMPATÍVEL COM BOBINA WEG, MODELO BCA-105V26 | UN | 10
BTG.0054 | Disjuntor bipolar 20 A, padrão DIN (linha branca), curva C, corrente de interrupção 3KA, ref.: Siemens 5SX1 ou similar. | un | 10
BTG.0057 | Disjuntor bipolar 32 A, padrão DIN (linha branca), curva de disparo C, corrente de interrupção 3KA, ref.: Siemens 5SX1 ou similar. | un | 10
BTG.0058 | Disjuntor bipolar 40 A, padrão DIN (linha branca), curva de disparo C, corrente de interrupção 3KA, ref.: Siemens 5SX1 ou similar. | un | 10
BTG.0060 | Disjuntor bipolar DR 25 A, dispositivo residual diferencial, tipo AC, 30mA | un | 10
BTG.0061 | Disjuntor bipolar DR 40 A, tipo AC, corrente nominal residual 30mA, ref.5SM1 314-OMB Siemens ou similar | un | 10
BTG.0062 | Disjuntor bipolar DR 63 A, dispositivo residual diferencial, tipo AC, 30mA | un | 5
BTG.0063 | Disjuntor monopolar 10 A, padrão DIN (linha branca), curva de disparo C, corrente de interrupção 3KA, ref.: Siemens 5 SX1 ou similar. | un | 40
BTG.0066 | Disjuntor monopolar 20 A, padrão DIN (linha branca), curva de disparo C, corrente de interrupção 3KA, ref.: Siemens 5 SX1 ou similar. | un | 15
BTG.0069 | Disjuntor monopolar 32 A, padrão DIN (linha branca), curva de disparo C, corrente de interrupção 3KA, ref.: Siemens 5 SX1 ou similar. | un | 15
BTG.0070 | Disjuntor monopolar 40 A, padrão DIN (linha branca), curva de disparo C, corrente de interrupção 3KA, ref.: Siemens 5SX1 ou similar. | un | 20
BTG.0071 | Disjuntor monopolar 50 A, padrão DIN (linha branca), curva de disparo C, corrente de interrupção 3KA, ref.: Siemens 5SX1 ou similar. | un | 10
BTG.0075 | Disjuntor tetrapolar DR 40 A, tipo AC, corrente nominal residual 30mA, ref.: Siemens 5SM1 ou similar | un | 5
BTG.0076 | Disjuntor tetrapolar DR 63 A, tipo AC, corrente nominal residual 30mA, ref.: Siemens 5SM1 ou similar | un | 5
BTG.0077 | Disjuntor tetrapolar DR 80 A, tipo AC, corrente nominal residual 30mA, ref.: Siemens 5SM1 ou similar | un | 5
BTG.0078 | Disjuntor tripolar 16 A, padrão DIN ( linha branca ), curva de disparo C, corrente de interrupção 3KA, ref.: Siemens 5SX1 ou similar. | un | 20
BTG.0079 | Disjuntor tripolar 100 A, padrão DIN ( linha branca ), corrente de interrupção 65KA, ref.: Siemens 3VF22 ou similar | un | 5
BTG.0080 | Disjuntor tripolar 125 A, padrão DIN (linha branca), corrente de interrupção 10KA, ref.: Siemens ou similar | un | 5
BTG.0083 | Disjuntor tripolar 32 A, padrão DIN ( linha branca ), curva de disparo C, corrente de interrupção 3KA, ref.: Siemens 5SX1 ou similar. | un | 10
BTG.0085 | Disjuntor tripolar 63 A, padrão DIN ( linha branca ), curva de disparo C, corrente de interrupção 3KA, ref.: Siemens 5SX1 ou similar. | un | 10
BTG.0087 | Disjuntor tripolar 80 A, padrão DIN ( linha branca ), curva de disparo C, corrente de interrupção 5KA, ref.: Siemens 5SX1 ou similar. | un | 5
BTG.0088 | DISPOSITIVO DPS CLASSE II, 1 POLO, TENSAO MAXIMA DE 275 V, CORRENTE MAXIMA DE *20* KA (TIPO AC) | UN | 25
BTG.0089 | DISPOSITIVO DPS CLASSE II, 1 POLO, TENSAO MAXIMA DE 275 V, CORRENTE MAXIMA DE *45* KA (TIPO AC) | UN | 25
BTG.0090 | DISPOSITIVO DPS CLASSE II, 1 POLO, TENSAO MAXIMA DE 175 V, CORRENTE MAXIMA DE *20* KA (TIPO AC) | UN | 3
BTG.0091 | DISPOSITIVO DPS CLASSE II, 1 POLO, TENSAO MAXIMA DE 175 V, CORRENTE MAXIMA DE *45* KA (TIPO AC) | UN | 3
BTG.0092 | Fita isolante de 20 m, com proteção contra raios UV, ref. 3M Scotch 33MR | un | 500
BTG.0093 | FITA ISOLANTE DE BORRACHA AUTOFUSAO, USO ATE 69 KV (ALTA TENSAO), NBR 10669 - 10m/un | M | 500
BTG.0096 | GRAMPO METALICO TIPO OLHAL PARA HASTE DE ATERRAMENTO DE 5/8 | UN | 100
BTG.0097 | HASTE ATERRAMENTO COBREADA 5/8" x 2,40m | UN | 50
BTG.0099 | Interruptor centro cordão simples branco 10A 250V | un | 3
BTG.0100 | Interruptor embutir 02 teclas simples, 4" x 2", 10A, branco, com placa | un | 15
BTG.0101 | INTERRUPTOR INTERMEDIARIO 10A, 250V, BRANCO, CONJUNTO MONTADO PARA EMBUTIR 4" X 2" | UN | 5
BTG.0102 | INTERRUPTOR PARALELO (THREE WAY) 10A, 250V, BRANCO, CONJUNTO MONTADO PARA EMBUTIR 4" X 2" | UN | 5
BTG.0103 | INTERRUPTOR SIMPLES + TOMADA 2P+T 10A, 250V, BRANCO, CONJUNTO MONTADO PARA EMBUTIR 4" X 2" | UN | 20
BTG.0104 | Interruptor simples 10A - 250V para áreas externas ou úmidas, compatível com REF. 64221 da PIAL | un | 5
BTG.0105 | INTERRUPTOR SIMPLES 10A, 250V, BRANCO, CONJUNTO MONTADO PARA EMBUTIR 4" X 2" | UN | 20
BTG.0107 | Isolador Epoxi BT 30 x 30mm, rosca 1/4" | un | 5
BTG.0109 | Luva de emenda compressão 120mm² | un | 25
BTG.0110 | Luva de emenda compressão 35mm² | un | 25
BTG.0111 | Luva de emenda compressão 50mm² | un | 25
BTG.0112 | Luva de emenda compressão 70mm² | un | 25
BTG.0113 | Luva de emenda compressão 95mm² | un | 25
BTG.0115 | Modulo cego para fixação em porta-equipamentos, cor branca. Ref. Dutotec DX 99200.00 | un | 200
BTG.0116 | Módulo de 1 Tomada 2P+T 10A 250V para fixação em porta equipamentos, cor branca. Ref. Dutotec DX 99233.10 | un | 200
BTG.0117 | Modulo de 1 tomada RJ45, para fixação em porta equipamentos, cor branca. Ref. Dutotec DX 99240.00 | un | 50
BTG.0118 | Placa de piso cega 4x2, em latão escovado. | un | 5
BTG.0119 | Placa de piso cega 4x4, em latão escovado. | un | 5
BTG.0120 | Plug 2p + t, 10A, fêmea NBR14136 | un | 50
BTG.0121 | PLUG PARA TOMADA 2P+T - 20A - 250V, NBR14136, MACHO | Un | 20
BTG.0122 | Plugue para tomada, tipo macho, 2P+T 10A, NBR14136 | un | 50
BTG.0123 | Plugue tipo industrial 2P+T 16A, 6H, 220/240V azul, pendente | un | 5
BTG.0124 | PLUG TRIPOLAR ( 3P+T ) - 32A / 380V, 6H, VERMELHO | UN | 5
BTG.0125 | Porta equipamentos 4x2" para 3 módulos, cor branca, para fixação em canaleta metálica 73mm. Ref. Dutotec DT 64444.10 | un | 100
BTG.0126 | PRENSA CABOS EM NYLON, 1/2" | UN | 20
BTG.0128 | PRENSA CABOS EM NYLON, 1" | UN | 20
BTG.0129 | QUADRO DE DISTRIBUICAO EM CHAPA DE ACO, DE EMBUTIR, C/ PORTA E TRINCO, BARRAMENTO DE COBRE, P/ 6 DISJUNTORES MONOPOLARES | UN | 5
BTG.0132 | Quadro de distribuição (centro), sobrepor, p/até 12 disjuntores s/ barramento | un | 5
BTG.0133 | QUADRO DE DISTRIBUICAO, SEM BARRAMENTO, EM PVC, DE SOBREPOR, PARA 4 DISJUNTORES DIN | UN | 5
BTG.0134 | Régua (filtro de linha) com 4 tomadas, 10A, NBR14136 | un | 50
BTG.0135 | TAMPA CEGA PLASTICA, BRANCA, SISTEMA "X". REF. TRANSMOBIL 13.136 | UN | 10
BTG.0137 | Te adaptador multiplicador NBR14136 | un | 30
BTG.0138 | Tee 10x20mm Sistema X | un | 10
BTG.0139 | TERMINAL A COMPRESSAO EM COBRE ESTANHADO PARA CABO 10 MM2, 1 FURO E 1 COMPRESSAO, PARA PARAFUSO DE FIXACAO M6 | UN | 50
BTG.0140 | TERMINAL A COMPRESSAO EM COBRE ESTANHADO PARA CABO 120 MM2, 1 FURO E 1 COMPRESSAO, PARA PARAFUSO DE FIXACAO M12 | UN | 25
BTG.0141 | TERMINAL A COMPRESSAO EM COBRE ESTANHADO PARA CABO 25 MM2, 1 FURO E 1 COMPRESSAO, PARA PARAFUSO DE FIXACAO M8 | UN | 50
BTG.0142 | TERMINAL A COMPRESSAO EM COBRE ESTANHADO PARA CABO 35 MM2, 1 FURO E 1 COMPRESSAO, PARA PARAFUSO DE FIXACAO M8 | UN | 50
BTG.0143 | TERMINAL A COMPRESSAO EM COBRE ESTANHADO PARA CABO 50 MM2, 1 FURO E 1 COMPRESSAO, PARA PARAFUSO DE FIXACAO M8 | UN | 50
BTG.0144 | TERMINAL A COMPRESSAO EM COBRE ESTANHADO PARA CABO 70 MM2, 1 FURO E 1 COMPRESSAO, PARA PARAFUSO DE FIXACAO M10 | UN | 25
BTG.0145 | TERMINAL A COMPRESSAO EM COBRE ESTANHADO PARA CABO 95 MM2, 1 FURO E 1 COMPRESSAO, PARA PARAFUSO DE FIXACAO M12 | UN | 25
BTG.0146 | TERMINAL SAPATA DE COBRE PARA CABO 16mm2 | UN | 30
BTG.0147 | TERMINAL SAPATA DE COBRE PARA CABO 35mm2 | UN | 50
BTG.0148 | TERMINAL SAPATA DE COBRE PARA CABO 50mm2 | UN | 50
BTG.0149 | Terminal de compressão para cabo de 240 mm2 | Un | 20
BTG.0150 | Terminal de compressão pré isolado tipo garfo para cabo 6,0 mm2 | un | 200
BTG.0151 | Terminal pré-isolado olhal 10,0mm² furo 6 | un | 200
BTG.0152 | Tomada 2p + t, ABNT, de sobrepor, 10A, sistema X. Ref. Transmobil 13.150 | un | 20
BTG.0153 | Tomada 2p + t, ABNT, de sobrepor, 20A, sistema X. Ref. Transmobil 13.151 | un | 10
BTG.0154 | TOMADA 2P+T 10A, 250V, BRANCA, CONJUNTO MONTADO PARA EMBUTIR 4" X 2" | UN | 50
BTG.0155 | TOMADA 2P+T 20A 250V, BRANCA, CONJUNTO MONTADO PARA EMBUTIR 4" X 2" | UN | 20
BTG.0156 | Tomada 2P+T hexagonal NBR 14136, embutir 10A/250V p/ áreas externas ou úmidas c/ IP 44, compatível com REF. 64221 da PIAL | un | 30
BTG.0157 | Tomada 2p+t, ABNT, 10A, para piso, com placa em metal amarelo | un | 5
BTG.0158 | Tomada dupla 2P + T, 10A, ABNT, "Sistema X". Ref. Transmobil 13.062. | un | 10
BTG.0159 | TOMADA DUPLA 2P+T 10A, 250V, BRANCA, CONJUNTO MONTADO PARA EMBUTIR 4" X 2" | UN | 30
BTG.0160 | Canaleta metálica dupla fabricada em alumínio injetado com pintura cor branca dim. 73x25x3000mm. Ref. Dutotec DT 12241.00 | un | 50
BTG.0161 | Curva horizontal plástica para canaleta metálica 90º 73mm branca. Ref. Dutotec 35140.00 | un | 20
BTG.0162 | Curva vertical externa para canaleta metálica 73mm branca. Ref. Dutotec DT 38242.30 | un | 20
BTG.0163 | Curva Vertical interna para canaleta metálica 73mm branca. Ref. Dutotec DT 38040.30 | un | 20
BTG.0164 | Tampa terminal plástica branca para canaleta metálica 73x25mm. Ref. Dutotec DT-49140.00 | un | 30
BTG.0165 | CAIXA DE PASSAGEM EM ALUMÍNIO COM TAMPA E VEDAÇÃO 20 X 20 CM | Un | 20
BTG.0166 | CAIXA DE PASSAGEM EM ALUMÍNIO COM TAMPA E VEDAÇÃO 40 X 40 CM | Un | 20
BTG.0167 | Caixa de medicao monofásica, em noril (policarbonato). Tampa transparente. Dimensões aproximadas: 308 x 204 x 125 mm | un | 5
BTG.0168 | Caixa de medicao trifásica, em noril (policarbonato). Tampa transparente. Dimensões aproximadas: 407 x 272 x 202 mm | un | 10
BTG.0169 | BORNE TERMINAL SAK 10 MM2 | un | 30
BTG.0170 | BORNE TERMINAL SAK 16 MM2 | un | 30
BTG.0171 | BORNE TERMINAL SAK 25 MM2 | un | 30
BTG.0172 | BORNE TERMINAL SAK 35 MM2 | un | 30
BTG.0173 | BORNE TERMINAL SAK 50 MM2 | un | 30
BTG.0174 | Bloco de contato normalmente aberto, 660V, 10A, ref. Steck SLPL42 | un | 10
BTG.0175 | BARRAMENTO DE COBRE PARA 150A - 20X4MM | M | 10
BTG.0176 | CAIXA DE EMBUTIR PVC - 4X2 RETANGULAR - ANTICHAMA | UN | 200
BTG.0180 | CONECTOR METALICO TIPO PARAFUSO FENDIDO (SPLIT BOLT), PARA CABOS ATE 120 MM2 | UN | 30
BTG.0181 | CONECTOR METALICO TIPO PARAFUSO FENDIDO (SPLIT BOLT), PARA CABOS ATE 50 MM2 | UN | 50
BTG.0185 | CONJUNTO DE TRES INTERRUPTORES SIMPLES, 250V, 10A, BRANCA, EMBUTIR, 4X2 | UN | 5
BTG.0186 | PRENSA CABOS EM NYLON, 3/4" | UN | 20
BTG.0187 | Tampa cega para caixa 4" x 2" de embutir, branca | un | 200
BTG.0188 | TAMPA CEGA PLASTICA QUADRADA 4"X4", BRANCA | un | 50
BTG.0189 | TAMPA CEGA PLASTICA REDONDA 4"X4", BRANCA | un | 50
BTG.0190 | Disjuntor bipolar 10 A, padrão DIN (linha branca), curva C, corrente de interrupção 3KA, ref.: Siemens 5SX1 ou similar. | un | 5
BTG.0191 | Disjuntor bipolar 50 A, padrão DIN (linha branca), curva de disparo C, corrente de interrupção 3KA, ref.: Siemens 5SX1 ou similar. | un | 5
BTG.0193 | Disjuntor tripolar 10 A, padrão DIN ( linha branca ), curva de disparo C, corrente de interrupção 3KA, ref.: Siemens 5SX1 ou similar. | un | 5
BTG.0194 | Disjuntor termomagnético tripolar 125 A com caixa moldada 10 kA | un | 2
BTG.0195 | Disjuntor termomagnético tripolar 175 A com caixa moldada 10 kA | un | 2
BTG.0196 | Disjuntor termomagnético tripolar 250 A com caixa moldada 10 kA | un | 2
BTG.0197 | Disjuntor termomagnético tripolar 300 A com caixa moldada 10 kA | un | 2
BTG.0198 | Disjuntor termomagnético tripolar 400 A com caixa moldada 10 kA | un | 2
BTG.0199 | DISJUNTOR TERMOMAGNÉTICO TIPO CAIXA MOLDADA, TRIPOLAR, 10kA, 60A | UN | 2
BTG.0200 | Disjuntor termomagnético tripolar 150 A, com caixa moldada 10KA | un | 2
BTG.0201 | Disjuntor termomagnético tripolar 600 A com caixa moldada 10 kA | un | 2
BTG.0202 | DISJ. TERMOMAGNETICO TIPO CX. MOLDADA, TRIPOLAR, 40kA, 500A | UN | 2
BTG.0203 | Interruptor 01 seção simples, conjugado com uma tomada 10A (2p+t), ABNT, de sobrepor, sistema "X". Ref. Transmobil 13.052. | un | 5
BTG.0204 | Interruptor "sistema x" 01 seção simples, 10A, com placa. Ref. Transmobil 13.040. | un | 5
BTG.0205 | Interruptor 02 seções simples, 10A, com placa - sistema x. Ref. Transmobil 13.050. | un | 5
BTG.0206 | Contator de potência trifásico, 105A (AC3), bobina 220V,60Hz, compatível para intertravamento com o Weg CWM105 | un. | 3
BTG.0207 | CONTATOR TRIPOLAR, CORRENTE DE 25A (AC3), TENSAO NOMINAL DE 500V, BOBINA 220V | UN | 20
BTG.0208 | Contator de potência trifásico, 250A (AC3), bobina 220V,60Hz, compatível para intertravamento com o Weg CWM250 | un. | 2
BTG.0209 | Contator de potência trifásico, 300A (AC3), bobina 220V,60Hz, compatível para intertravamento com o Weg CWM300 | un. | 2
BTG.0210 | Contator de potência trifásico, 400A (AC3), bobina 220V,60Hz, compatível para intertravamento com o Weg CWM400 | un. | 2
BTG.0211 | ADAPTADOR CONDULETE TOP 3/4", CINZA, COMPATÍVEL COM CAIXAS WETZEL | UN | 200
BTG.0212 | ADAPTADOR CONDULETE TOP 3/4", BRANCO, COMPATÍVEL COM CAIXAS WETZEL | UN | 200
BTG.0213 | Caixa de sobrepor 5 entradas, conexão móvel, tipo Condulete, branca, pvc rígido, p/eletroduto soldável d = 1/2" e 3/4". Ref. Wetzel E017110020 | un | 200
BTG.0222 | TAMPA CEGA EM PVC PARA CONDULETE 3/4, BRANCO. REF. WETZEL E018010012 | UN | 200
BTG.0223 | TAMPA CONDULETE PVC 1/2" E 3/4", P/1 INTERRUPTOR DE 1 SEÇÃO VERTICAL, BRANCO. REF. WETZEL E018010122 | un | 50
BTG.0224 | TAMPA CONDULETE PVC 1/2" E 3/4", P/1 INTERRUPTOR DE 1 SEÇÃO VERTICAL, CINZA. REF. WETZEL E018000122. | un | 50
BTG.0225 | Tampa para condulete 1/2" e 3/4", cor cinza, para 2 interruptores horizontais. Ref. Wetzel E018000132. | un | 50
BTG.0226 | Tampa para condulete 1/2" e 3/4", cor branca, para 3 interruptores horizontais. Ref. Wetzel E018010142 | un | 200
BTG.0227 | Caixa plástica de inspeção para aterramento, preta, cônica, 200 x 230mm, com tampa | un. | 30
BTG.0228 | Botão de comando 22,5mm, cor amarelo, compatível com blocos de contato Steck | un | 10
BTG.0229 | Botão de comando 22,5mm, cor verde, compatível com blocos de contato Steck | un | 10
BTG.0230 | Botão de comando 22,5mm, cor vermelho, compatível com blocos de contato Steck | un | 10
BTG.0232 | PLACA ACRÍLICA TRANSPARENTE ESP.=5MM | m² | 1
BTG.0233 | PLUG PARA TOMADA 2P + T, FÊMEA, 20A-250V | un. | 20
BTG.0235 | Plugue tipo industrial 3P+N+T 32A 380/440V, 6h,vermelho, pendente | un. | 10
BTG.0237 | Botão de emergência com trava, gira para soltar, plástico, 22mm, IP66, vermelho | un. | 5
BTG.0238 | TAMPÃO PARA BOTÃO COMANDO FURO 22mm PRETO | un. | 30
BTG.0239 | DISPOSITIVO DE SINALIZACAO DE COMANDO, C/ LAMPADA INCORPORADA, 220V, AMARELO, 22mm | UN | 5
BTG.0240 | DISPOSITIVO DE SINALIZACAO DE COMANDO, C/ LAMPADA INCORPORADA, 220V, VERDE, 22mm | UN | 5
BTG.0241 | DISPOSITIVO DE SINALIZACAO DE COMANDO, C/ LAMPADA INCORPORADA, 220V, VERMELHO, 22mm | UN | 5
BTG.0242 | Carregador de bateria automático, para fixação em painel elétrico, entrada bivolt, saída 12V e 6A, tensão de saída ajustável, com proteção contra curto circuito, sobrecarga, sobretensão e inversão dos terminais. Dimensões aprox. em mm (L x A x P) 80 x 110 x 45 | un. | 3
BTG.0243 | Rele de estado sólido, tensão de comando de 4 a 32VCC, tensão de saída até 480, 25A. Dimensões aprox. em mm (L x A x P) 40 x 60 x 30 | un. | 5
BTG.0244 | Relé de potência, tensão da bobina 12VCC, tensão de saída até 250VCA, 30A, fixação em trilho DIN. Dimensões aprox. em mm (L x A x P) 35 x 50 x 50 | un. | 5
BTG.0245 | Módulo de 1 interruptor 10A 250V para fixação em porta equipamentos, 25 x 45mm, cor branca. Ref. Dutotec DX 99330.00 | un. | 5
BTG.0246 | Módulo de 1 Tomada 2P+T 20A 250V para fixação em porta equipamentos, cor branca. Ref. Dutotec DX 99233.20 | un. | 10
BTG.0247 | Terminal olhal pré-isolado 2,5mm² | un. | 500
BTG.0248 | Terminal de compressão pré isolado tipo olhal para cabo 4,0 mm2 | un | 500
BTG.0249 | Terminal olhal pré-isolado 6mm² | un. | 500
BTG.0250 | Terminal pré-isolado tipo pino tubular 10mm² | un. | 500
BTG.0251 | Terminal pré-isolado tipo pino tubular 16mm² | un. | 500
BTG.0252 | Terminal pré-isolado tipo pino tubular 2,5mm² | un. | 500
BTG.0253 | Terminal pré-isolado tipo pino tubular 4mm² | un. | 500
BTG.0254 | Terminal pré-isolado tipo pino tubular 6mm² | un. | 500
BTG.0255 | Acoplamento/tomada Industrial 3P+N+T 380/440V, 32A, IP44, 6h,vermelho, pendente | un | 20
BTG.0256 | Caixa de sobrepor 5 entradas, conexão móvel, tipo Condulete, cinza, pvc rígido, p/eletroduto soldável d = 1/2" e 3/4". Ref. Wetzel E017050020 | un | 200
BTG.0257 | Boia Automática, 15 amperes, 250V (regulador de nível de caixa d | un | 3
BTG.0258 | CAIXA DE PASSAGEM DE EMBUTIR, EM PVC, DE 4" X 4", PARA ELETRODUTO FLEXIVEL CORRUGADO | UN | 30
BTG.0259 | Caixa de passagem para condicionamento de ar tipo Split de 39 x 22 x 6 cm, com saída de dreno único na vertical, sem tampa, ref. CPP-00-5U, Poloar ou equivalente | un | 20
BTG.0260 | Caixa de passagem em alumínio fundido, à prova de tempo e tampa, de 300x300mm, profundidade mínima 120mm, ref. CDT30 da Daisa, Cemar ou equivalente | un | 25
BTG.0261 | CAIXA DE EMBUTIR OCTOGONAL DE FUNDO MOVEL, EM PVC, DE 4" X 4", PARA ELETRODUTO FLEXIVEL CORRUGADO | UN | 20
BTG.0262 | Adaptador para eletroduto/condulete PVC cinza 1" | un | 20
BTG.0263 | Caixa de sobrepor 5 entradas, tipo condulete pvc rigido, p/eletroduto d = 1" , sem tampa (modelos: B,C,E,LB,T,X), Wetzel ou similar | un | 25
BTG.0264 | CX.EMBUTIR 4X2" AQUATIC REF. 64221 PIAL LEGRAND OU EQUIVALENTE | UN | 30
BTG.0265 | INTERRUPTOR PARA APLICAÇÃO EM CONDULETE 1/2" E 3/4", DE DUAS SEÇÃO, 250V, 10A, COMPATÍVEL COM WETZEL E018000132. | UN | 20
BTG.0266 | INTERRUPTOR PARA APLICAÇÃO EM CONDULETE 1/2" E 3/4", DE UMA SEÇÃO VERTICAL, 250V, 10A, COMPATÍVEL COM WETZEL E018000122 | UN | 20
BTG.0267 | TAMPA CEGA EM PVC PARA CONDULETE 1/2" E 3/4", COR CINZA. REF. WETZEL E018000012 | UN | 100
BTG.0269 | Tampa PVC cinza para condulete 1/2" e 3/4" p/ 3 interruptores horizontais. Ref. Wetzel E018000142. | un | 200
BTG.0270 | Tomada dupla 2P+T 10A NBR14136, 250V, para condulete 1/2" e 3/4". Compatível com Wetzel E18010142. | un | 100
BTG.0271 | Bobina para contator tripolar, tensão de comando 220V, compatível com contator WEG CWM105 | un. | 6
BTG.0272 | Bobina para contator tripolar, tensão de comando 220V, compatível com contator WEG CWM250 | un. | 2
BTG.0273 | Bobina para contator tripolar, tensão de comando 220V, compatível com contator WEG CWM400 | un. | 2
BTG.0274 | TAMPA PARA CONDULETE 1/2 OU 3/4, EM PVC, COR BRANCA, PARA DOIS INTERRUPTORES HORIZONTAIS. REF. WETZEL E018010132 | UN | 50
BTG.0275 | Adaptador de Tomadas entradas 3P 10A e 3P 20A, saída 2P 10A | un. | 50
BTG.0276 | Tomada industrial de sobrepor, 32A, 3P+T, 380-440V, 6H, vermelho | un. | 5
BTG.0277 | Tomada industrial de sobrepor, 32A, 3P+N+T, 380-440V, 6H, vermelho | un. | 5
BTG.0278 | Fita isolante líquida, embalagem de 200ml, cor preta, antichama, isolamento superior a 1000V | un. | 5
BTG.0279 | Tubo termo-contrátil, tensão máxima de 1kV, com cola interna, 1/4", preto | m. | 5
BTG.0280 | Tubo termo-contrátil, tensão máxima de 1kV, com cola interna, 1", preto | m. | 5
BTG.0281 | CAIXA PARA MONTAGEM, DE MATERIAL PLÁSTICO, TAMPA OPACA, 450X300X200mm, IP 67, COM PLACA DE MONTAGEM EM AÇO | un. | 30
BTG.0282 | CAIXA PARA MONTAGEM, DE MATERIAL PLÁSTICO, TAMPA OPACA, 300X200X130mm, IP 67, COM PLACA DE MONTAGEM EM AÇO | un. | 20
BTG.0283 | PLACA DE SINALIZACAO FOTOLUMINESCENTE SAIDA DE EMERGENCIA 25x10cm | UN | 100
BTG.0284 | Tomada industrial de sobrepor 3P+T, IP44, 6H, 380/440V, 63A. Ref. Steck N4506 | un | 10
BTG.0285 | Plug industrial 3P+T, IP44, 6H, 380/440V, 63A. Ref. Steck N4576 | un | 3
BTG.0286 | QUADRO DE DISTRIBUICAO, EM PVC, DE EMBUTIR, COM BARRAMENTO TERRA / NEUTRO, PARA 27 DISJUNTORES NEMA OU 36 DISJUNTORES DIN | UN | 5
BTG.0287 | BARRAMENTO DE COBRE TIPO DIN BIPOLAR PARA 80A | M | 5
BTG.0288 | BARRAMENTO DE COBRE TIPO DIN TRIPOLAR PARA 80A | M | 5
BTG.0289 | Barramento monofásico de cobre, 63A, 12 Polos, DIN | un. | 30
BTG.0290 | TAMPA PARA CONDULETE, EM PVC, PARA 1 MODULO RJ, CINZA, REF. WETZEL E018002834 | UN | 20
BTG.0291 | TAMPA PARA CONDULETE, EM PVC, PARA 1 MODULO RJ, BRANCA. REF. WETZEL E018012834 | UN | 20
BTG.0292 | Interruptor para condulete, 3 teclas, 10A. Compatível com Wetzel E018010142. | un | 5
BTG.0293 | Tomada para condulete, 10A, NBR 14136. Compatível com Wetzel E018010142. | un | 50
BTG.0294 | Tomada para condulete, 20A, NBR 14136. Compatível com Wetzel E018010142. | un | 10
BTG.0295 | Interruptor 10A + tomada 3P+T 10A NBR14136, para condulete. Compatível com Wetzel E018000142. | un | 20
BTG.0296 | Conector de emenda para 2 cabos até 6mm². Conexão com alavanca. Ref. Wago 221-612 ou similar. | un | 50
BTG.0297 | CONTATOR TRIPOLAR, CORRENTE DE 9 A, TENSÃO NOMINAL DE *500* V, CATEGORIA AC-2 E AC-3, BOBINA 220VCA | UN | 10
BTG.0298 | QUADRO DE DISTRIBUICAO, EM PVC, DE EMBUTIR, COM BARRAMENTO TERRA / NEUTRO, PARA 48 DISJUNTORES DIN | UN | 5
BTG.0299 | QUADRO DE DISTRIBUICAO, EM PVC, DE EMBUTIR, COM BARRAMENTO TERRA / NEUTRO, PARA 18 DISJUNTORES NEMA OU 24 DISJUNTORES DIN | UN | 5
BTG.0300 | Tampa de alumínio, plana ranhurada, branca, para canaleta de alumínio 73mm x 3m. Ref. Dutotec DT 15040.00. | un | 50
BTG.0301 | Obturador para disjuntor tipo DIN, conjunto com 5 un. Ref. WEG TQW-2 ou similar | un | 100

## Lote 2
ANEXO I.B - QUANTITATIVO LOTE 2 - PORTO DE IMBITUBA S.A. - CABOS DE BAIXA TENSÃO E ELETRODUTOS
PLANILHA QUANTITATIVA DE MATERIAIS
OBJETO: AQUISIÇÃO DE MATERIAIS ELÉTRICOS
Planilha Orçamentária Sintética
Item | Descrição | Und | Quant. | Valor Unit | Total
CBT | Cabos de Baixa Tensão
CBT.0025 | CABO 1KV 4 CONDUTORES 25mm2 | M | 200
CBT.0026 | CABO DE COBRE NU 16 MM2 MEIO-DURO | M | 100
CBT.0027 | CABO DE COBRE NU 25 MM2 MEIO-DURO | M | 400
CBT.0028 | CABO DE COBRE NU 35 MM2 MEIO-DURO | M | 100
CBT.0029 | CABO DE COBRE NU 50 MM2 MEIO-DURO | M | 400
CBT.0033 | Cabo de cobre PP 3 x 1,5 mm2, 450/750v | m | 200
CBT.0034 | Cabo de cobre PP 3 x 4.0 mm2, 450/750v | m | 200
CBT.0035 | CABO DE COBRE, FLEXIVEL, CLASSE 4 OU 5, ISOLACAO EM PVC/A, ANTICHAMA BWF-B, 1 CONDUTOR, 450/750 V, SECAO NOMINAL 1,5 MM2 - COR AZUL | M | 500
CBT.0036 | CABO DE COBRE, FLEXIVEL, CLASSE 4 OU 5, ISOLACAO EM PVC/A, ANTICHAMA BWF-B, 1 CONDUTOR, 450/750 V, SECAO NOMINAL 1,5 MM2 - COR BRANCO | M | 500
CBT.0037 | CABO DE COBRE, FLEXIVEL, CLASSE 4 OU 5, ISOLACAO EM PVC/A, ANTICHAMA BWF-B, 1 CONDUTOR, 450/750 V, SECAO NOMINAL 1,5 MM2 - COR PRETO | M | 500
CBT.0038 | CABO DE COBRE, FLEXIVEL, CLASSE 4 OU 5, ISOLACAO EM PVC/A, ANTICHAMA BWF-B, 1 CONDUTOR, 450/750 V, SECAO NOMINAL 1,5 MM2 - COR VERDE | M | 500
CBT.0039 | CABO DE COBRE, FLEXIVEL, CLASSE 4 OU 5, ISOLACAO EM PVC/A, ANTICHAMA BWF-B, 1 CONDUTOR, 450/750 V, SECAO NOMINAL 1,5 MM2 - COR VERMELHO | M | 500
CBT.0040 | CABO DE COBRE, FLEXIVEL, CLASSE 4 OU 5, ISOLACAO EM PVC/A, ANTICHAMA BWF-B, 1 CONDUTOR, 450/750 V, SECAO NOMINAL 10 MM2 - COR AZUL | M | 200
CBT.0041 | CABO DE COBRE, FLEXIVEL, CLASSE 4 OU 5, ISOLACAO EM PVC/A, ANTICHAMA BWF-B, 1 CONDUTOR, 450/750 V, SECAO NOMINAL 10 MM2 - COR BRANCO | M | 200
CBT.0042 | CABO DE COBRE, FLEXIVEL, CLASSE 4 OU 5, ISOLACAO EM PVC/A, ANTICHAMA BWF-B, 1 CONDUTOR, 450/750 V, SECAO NOMINAL 10 MM2 - COR PRETO | M | 200
CBT.0043 | CABO DE COBRE, FLEXIVEL, CLASSE 4 OU 5, ISOLACAO EM PVC/A, ANTICHAMA BWF-B, 1 CONDUTOR, 450/750 V, SECAO NOMINAL 10 MM2 - COR VERDE | M | 200
CBT.0044 | CABO DE COBRE, FLEXIVEL, CLASSE 4 OU 5, ISOLACAO EM PVC/A, ANTICHAMA BWF-B, 1 CONDUTOR, 450/750 V, SECAO NOMINAL 10 MM2 - COR VERMELHO | M | 200
CBT.0045 | CABO DE COBRE, FLEXIVEL, CLASSE 4 OU 5, ISOLACAO EM PVC/A, ANTICHAMA BWF-B, 1 CONDUTOR, 450/750 V, SECAO NOMINAL 2,5 MM2 - COR AZUL | M | 1000
CBT.0046 | CABO DE COBRE, FLEXIVEL, CLASSE 4 OU 5, ISOLACAO EM PVC/A, ANTICHAMA BWF-B, 1 CONDUTOR, 450/750 V, SECAO NOMINAL 2,5 MM2 - COR BRANCO | M | 1000
CBT.0047 | CABO DE COBRE, FLEXIVEL, CLASSE 4 OU 5, ISOLACAO EM PVC/A, ANTICHAMA BWF-B, 1 CONDUTOR, 450/750 V, SECAO NOMINAL 2,5 MM2 - COR PRETO | M | 1000
CBT.0048 | CABO DE COBRE, FLEXIVEL, CLASSE 4 OU 5, ISOLACAO EM PVC/A, ANTICHAMA BWF-B, 1 CONDUTOR, 450/750 V, SECAO NOMINAL 2,5 MM2 - COR VERDE | M | 600
CBT.0049 | CABO DE COBRE, FLEXIVEL, CLASSE 4 OU 5, ISOLACAO EM PVC/A, ANTICHAMA BWF-B, 1 CONDUTOR, 450/750 V, SECAO NOMINAL 2,5 MM2 - COR VERMELHO | M | 1000
CBT.0050 | CABO DE COBRE, FLEXIVEL, CLASSE 4 OU 5, ISOLACAO EM PVC/A, ANTICHAMA BWF-B, 1 CONDUTOR, 450/750 V, SECAO NOMINAL 4 MM2 - COR AZUL | M | 300
CBT.0051 | CABO DE COBRE, FLEXIVEL, CLASSE 4 OU 5, ISOLACAO EM PVC/A, ANTICHAMA BWF-B, 1 CONDUTOR, 450/750 V, SECAO NOMINAL 4 MM2 - COR BRANCO | M | 200
CBT.0052 | CABO DE COBRE, FLEXIVEL, CLASSE 4 OU 5, ISOLACAO EM PVC/A, ANTICHAMA BWF-B, 1 CONDUTOR, 450/750 V, SECAO NOMINAL 4 MM2 - COR PRETO | M | 300
CBT.0053 | CABO DE COBRE, FLEXIVEL, CLASSE 4 OU 5, ISOLACAO EM PVC/A, ANTICHAMA BWF-B, 1 CONDUTOR, 450/750 V, SECAO NOMINAL 4 MM2 - COR VERDE | M | 300
CBT.0054 | CABO DE COBRE, FLEXIVEL, CLASSE 4 OU 5, ISOLACAO EM PVC/A, ANTICHAMA BWF-B, 1 CONDUTOR, 450/750 V, SECAO NOMINAL 4 MM2 - COR VERMELHO | M | 200
CBT.0055 | CABO DE COBRE, FLEXIVEL, CLASSE 4 OU 5, ISOLACAO EM PVC/A, ANTICHAMA BWF-B, 1 CONDUTOR, 450/750 V, SECAO NOMINAL 6 MM2 - COR AZUL | M | 400
CBT.0056 | CABO DE COBRE, FLEXIVEL, CLASSE 4 OU 5, ISOLACAO EM PVC/A, ANTICHAMA BWF-B, 1 CONDUTOR, 450/750 V, SECAO NOMINAL 6 MM2 - COR BRANCO | M | 400
CBT.0057 | CABO DE COBRE, FLEXIVEL, CLASSE 4 OU 5, ISOLACAO EM PVC/A, ANTICHAMA BWF-B, 1 CONDUTOR, 450/750 V, SECAO NOMINAL 6 MM2 - COR PRETO | M | 400
CBT.0058 | CABO DE COBRE, FLEXIVEL, CLASSE 4 OU 5, ISOLACAO EM PVC/A, ANTICHAMA BWF-B, 1 CONDUTOR, 450/750 V, SECAO NOMINAL 6 MM2 - COR VERDE | M | 400
CBT.0059 | CABO DE COBRE, FLEXIVEL, CLASSE 4 OU 5, ISOLACAO EM PVC/A, ANTICHAMA BWF-B, 1 CONDUTOR, 450/750 V, SECAO NOMINAL 6 MM2 - COR VERMELHO | M | 400
CBT.0060 | CABO DE COBRE, FLEXIVEL, CLASSE 4 OU 5, ISOLACAO EM PVC/A, ANTICHAMA BWF-B, COBERTURA PVC-ST1, ANTICHAMA BWF-B, 1 CONDUTOR, 0,6/1 KV, SECAO NOMINAL 120 MM2 - COR AZUL | M | 100
CBT.0061 | CABO DE COBRE, FLEXIVEL, CLASSE 4 OU 5, ISOLACAO EM PVC/A, ANTICHAMA BWF-B, COBERTURA PVC-ST1, ANTICHAMA BWF-B, 1 CONDUTOR, 0,6/1 KV, SECAO NOMINAL 120 MM2 - COR BRANCO | M | 100
CBT.0062 | CABO DE COBRE, FLEXIVEL, CLASSE 4 OU 5, ISOLACAO EM PVC/A, ANTICHAMA BWF-B, COBERTURA PVC-ST1, ANTICHAMA BWF-B, 1 CONDUTOR, 0,6/1 KV, SECAO NOMINAL 120 MM2 - COR PRETO | M | 100
CBT.0063 | CABO DE COBRE, FLEXIVEL, CLASSE 4 OU 5, ISOLACAO EM PVC/A, ANTICHAMA BWF-B, COBERTURA PVC-ST1, ANTICHAMA BWF-B, 1 CONDUTOR, 0,6/1 KV, SECAO NOMINAL 120 MM2 - COR VERDE | M | 100
CBT.0064 | CABO DE COBRE, FLEXIVEL, CLASSE 4 OU 5, ISOLACAO EM PVC/A, ANTICHAMA BWF-B, COBERTURA PVC-ST1, ANTICHAMA BWF-B, 1 CONDUTOR, 0,6/1 KV, SECAO NOMINAL 120 MM2 - COR VERMELHO | M | 100
CBT.0070 | CABO DE COBRE, FLEXIVEL, CLASSE 4 OU 5, ISOLACAO EM PVC/A, ANTICHAMA BWF-B, COBERTURA PVC-ST1, ANTICHAMA BWF-B, 1 CONDUTOR, 0,6/1 KV, SECAO NOMINAL 16 MM2 - COR AZUL | M | 200
CBT.0071 | CABO DE COBRE, FLEXIVEL, CLASSE 4 OU 5, ISOLACAO EM PVC/A, ANTICHAMA BWF-B, COBERTURA PVC-ST1, ANTICHAMA BWF-B, 1 CONDUTOR, 0,6/1 KV, SECAO NOMINAL 16 MM2 - COR BRANCO | M | 200
CBT.0072 | CABO DE COBRE, FLEXIVEL, CLASSE 4 OU 5, ISOLACAO EM PVC/A, ANTICHAMA BWF-B, COBERTURA PVC-ST1, ANTICHAMA BWF-B, 1 CONDUTOR, 0,6/1 KV, SECAO NOMINAL 16 MM2 - COR PRETO | M | 200
CBT.0073 | CABO DE COBRE, FLEXIVEL, CLASSE 4 OU 5, ISOLACAO EM PVC/A, ANTICHAMA BWF-B, COBERTURA PVC-ST1, ANTICHAMA BWF-B, 1 CONDUTOR, 0,6/1 KV, SECAO NOMINAL 16 MM2 - COR VERDE | M | 200
CBT.0074 | CABO DE COBRE, FLEXIVEL, CLASSE 4 OU 5, ISOLACAO EM PVC/A, ANTICHAMA BWF-B, COBERTURA PVC-ST1, ANTICHAMA BWF-B, 1 CONDUTOR, 0,6/1 KV, SECAO NOMINAL 16 MM2 - COR VERMELHO | M | 200
CBT.0075 | CABO DE COBRE, FLEXIVEL, CLASSE 4 OU 5, ISOLACAO EM PVC/A, ANTICHAMA BWF-B, COBERTURA PVC-ST1, ANTICHAMA BWF-B, 1 CONDUTOR, 0,6/1 KV, SECAO NOMINAL 25 MM2 - COR AZUL | M | 100
CBT.0076 | CABO DE COBRE, FLEXIVEL, CLASSE 4 OU 5, ISOLACAO EM PVC/A, ANTICHAMA BWF-B, COBERTURA PVC-ST1, ANTICHAMA BWF-B, 1 CONDUTOR, 0,6/1 KV, SECAO NOMINAL 25 MM2 - COR BRANCO | M | 100
CBT.0077 | CABO DE COBRE, FLEXIVEL, CLASSE 4 OU 5, ISOLACAO EM PVC/A, ANTICHAMA BWF-B, COBERTURA PVC-ST1, ANTICHAMA BWF-B, 1 CONDUTOR, 0,6/1 KV, SECAO NOMINAL 25 MM2 - COR PRETO | M | 100
CBT.0078 | CABO DE COBRE, FLEXIVEL, CLASSE 4 OU 5, ISOLACAO EM PVC/A, ANTICHAMA BWF-B, COBERTURA PVC-ST1, ANTICHAMA BWF-B, 1 CONDUTOR, 0,6/1 KV, SECAO NOMINAL 25 MM2 - COR VERDE | M | 100
CBT.0079 | CABO DE COBRE, FLEXIVEL, CLASSE 4 OU 5, ISOLACAO EM PVC/A, ANTICHAMA BWF-B, COBERTURA PVC-ST1, ANTICHAMA BWF-B, 1 CONDUTOR, 0,6/1 KV, SECAO NOMINAL 25 MM2 - COR VERMELHO | M | 100
CBT.0080 | CABO DE COBRE, FLEXIVEL, CLASSE 4 OU 5, ISOLACAO EM PVC/A, ANTICHAMA BWF-B, COBERTURA PVC-ST1, ANTICHAMA BWF-B, 1 CONDUTOR, 0,6/1 KV, SECAO NOMINAL 35 MM2 - COR AZUL | M | 50
CBT.0081 | CABO DE COBRE, FLEXIVEL, CLASSE 4 OU 5, ISOLACAO EM PVC/A, ANTICHAMA BWF-B, COBERTURA PVC-ST1, ANTICHAMA BWF-B, 1 CONDUTOR, 0,6/1 KV, SECAO NOMINAL 35 MM2 - COR BRANCO | M | 50
CBT.0082 | CABO DE COBRE, FLEXIVEL, CLASSE 4 OU 5, ISOLACAO EM PVC/A, ANTICHAMA BWF-B, COBERTURA PVC-ST1, ANTICHAMA BWF-B, 1 CONDUTOR, 0,6/1 KV, SECAO NOMINAL 35 MM2 - COR PRETO | M | 50
CBT.0083 | CABO DE COBRE, FLEXIVEL, CLASSE 4 OU 5, ISOLACAO EM PVC/A, ANTICHAMA BWF-B, COBERTURA PVC-ST1, ANTICHAMA BWF-B, 1 CONDUTOR, 0,6/1 KV, SECAO NOMINAL 35 MM2 - COR VERDE | M | 50
CBT.0084 | CABO DE COBRE, FLEXIVEL, CLASSE 4 OU 5, ISOLACAO EM PVC/A, ANTICHAMA BWF-B, COBERTURA PVC-ST1, ANTICHAMA BWF-B, 1 CONDUTOR, 0,6/1 KV, SECAO NOMINAL 35 MM2 - COR VERMELHO | M | 50
CBT.0085 | CABO DE COBRE, FLEXIVEL, CLASSE 4 OU 5, ISOLACAO EM PVC/A, ANTICHAMA BWF-B, COBERTURA PVC-ST1, ANTICHAMA BWF-B, 1 CONDUTOR, 0,6/1 KV, SECAO NOMINAL 50 MM2 - COR AZUL | M | 50
CBT.0086 | CABO DE COBRE, FLEXIVEL, CLASSE 4 OU 5, ISOLACAO EM PVC/A, ANTICHAMA BWF-B, COBERTURA PVC-ST1, ANTICHAMA BWF-B, 1 CONDUTOR, 0,6/1 KV, SECAO NOMINAL 50 MM2 - COR BRANCO | M | 50
CBT.0087 | CABO DE COBRE, FLEXIVEL, CLASSE 4 OU 5, ISOLACAO EM PVC/A, ANTICHAMA BWF-B, COBERTURA PVC-ST1, ANTICHAMA BWF-B, 1 CONDUTOR, 0,6/1 KV, SECAO NOMINAL 50 MM2 - COR PRETO | M | 50
CBT.0088 | CABO DE COBRE, FLEXIVEL, CLASSE 4 OU 5, ISOLACAO EM PVC/A, ANTICHAMA BWF-B, COBERTURA PVC-ST1, ANTICHAMA BWF-B, 1 CONDUTOR, 0,6/1 KV, SECAO NOMINAL 50 MM2 - COR VERDE | M | 50
CBT.0089 | CABO DE COBRE, FLEXIVEL, CLASSE 4 OU 5, ISOLACAO EM PVC/A, ANTICHAMA BWF-B, COBERTURA PVC-ST1, ANTICHAMA BWF-B, 1 CONDUTOR, 0,6/1 KV, SECAO NOMINAL 50 MM2 - COR VERMELHO | M | 50
CBT.0090 | CABO DE COBRE, FLEXIVEL, CLASSE 4 OU 5, ISOLACAO EM PVC/A, ANTICHAMA BWF-B, COBERTURA PVC-ST1, ANTICHAMA BWF-B, 1 CONDUTOR, 0,6/1 KV, SECAO NOMINAL 70 MM2 - COR AZUL | M | 100
CBT.0091 | CABO DE COBRE, FLEXIVEL, CLASSE 4 OU 5, ISOLACAO EM PVC/A, ANTICHAMA BWF-B, COBERTURA PVC-ST1, ANTICHAMA BWF-B, 1 CONDUTOR, 0,6/1 KV, SECAO NOMINAL 70 MM2 - COR BRANCO | M | 100
CBT.0092 | CABO DE COBRE, FLEXIVEL, CLASSE 4 OU 5, ISOLACAO EM PVC/A, ANTICHAMA BWF-B, COBERTURA PVC-ST1, ANTICHAMA BWF-B, 1 CONDUTOR, 0,6/1 KV, SECAO NOMINAL 70 MM2 - COR PRETO | M | 100
CBT.0093 | CABO DE COBRE, FLEXIVEL, CLASSE 4 OU 5, ISOLACAO EM PVC/A, ANTICHAMA BWF-B, COBERTURA PVC-ST1, ANTICHAMA BWF-B, 1 CONDUTOR, 0,6/1 KV, SECAO NOMINAL 70 MM2 - COR VERDE | M | 100
CBT.0094 | CABO DE COBRE, FLEXIVEL, CLASSE 4 OU 5, ISOLACAO EM PVC/A, ANTICHAMA BWF-B, COBERTURA PVC-ST1, ANTICHAMA BWF-B, 1 CONDUTOR, 0,6/1 KV, SECAO NOMINAL 70 MM2 - COR VERMELHO | M | 100
CBT.0095 | CABO DE COBRE, FLEXIVEL, CLASSE 4 OU 5, ISOLACAO EM PVC/A, ANTICHAMA BWF-B, COBERTURA PVC-ST1, ANTICHAMA BWF-B, 1 CONDUTOR, 0,6/1 KV, SECAO NOMINAL 95 MM2 - COR AZUL | M | 100
CBT.0096 | CABO DE COBRE, FLEXIVEL, CLASSE 4 OU 5, ISOLACAO EM PVC/A, ANTICHAMA BWF-B, COBERTURA PVC-ST1, ANTICHAMA BWF-B, 1 CONDUTOR, 0,6/1 KV, SECAO NOMINAL 95 MM2 - COR BRANCO | M | 100
CBT.0097 | CABO DE COBRE, FLEXIVEL, CLASSE 4 OU 5, ISOLACAO EM PVC/A, ANTICHAMA BWF-B, COBERTURA PVC-ST1, ANTICHAMA BWF-B, 1 CONDUTOR, 0,6/1 KV, SECAO NOMINAL 95 MM2 - COR PRETO | M | 100
CBT.0098 | CABO DE COBRE, FLEXIVEL, CLASSE 4 OU 5, ISOLACAO EM PVC/A, ANTICHAMA BWF-B, COBERTURA PVC-ST1, ANTICHAMA BWF-B, 1 CONDUTOR, 0,6/1 KV, SECAO NOMINAL 95 MM2 - COR VERDE | M | 100
CBT.0099 | CABO DE COBRE, FLEXIVEL, CLASSE 4 OU 5, ISOLACAO EM PVC/A, ANTICHAMA BWF-B, COBERTURA PVC-ST1, ANTICHAMA BWF-B, 1 CONDUTOR, 0,6/1 KV, SECAO NOMINAL 95 MM2 - COR VERMELHO | M | 100
CBT.0101 | CABO MULTIPOLAR DE COBRE, FLEXIVEL, CLASSE 4 OU 5, ISOLACAO EM HEPR, COBERTURA EM PVC-ST2, ANTICHAMA BWF-B, 0,6/1 KV, 3 CONDUTORES DE 6 MM2 | M | 300
CBT.0102 | CABO 1KV 4 CONDUTORES 4mm2 | M | 200
CBT.0132 | Cabo de cobre flexível de 3 x 2,5 mm², isolamento 0,6/1kV - isolação HEPR 90°C | m | 500
CBT.0135 | Cabo de cobre flexível de 4 x 10 mm², isolamento 0,6/1kV - isolação HEPR 90°C | m | 200
CBT.0136 | CABO CLASSE 1KV 4 X 6MM2 | M | 200
CBT.0143 | FIO DE ALUMÍNIO NU PARA AMARRAÇÃO 6AWG | KG | 1
CBT.0178 | CABO AGRUPADO SINTENAX 1000 V. 4 X 16 MM2 | m | 200
CBT.0179 | Espiral 1/2" - organizador de fios e cabos Espiral 1/2" (m) | un | 50
CBT.0089 | CABO DE COBRE, FLEXIVEL, CLASSE 4 OU 5, ISOLACAO EM PVC/A, ANTICHAMA BWF-B, COBERTURA PVC-ST1, ANTICHAMA BWF-B, 1 CONDUTOR, 0,6/1 KV, SECAO NOMINAL 50 MM2 - COR VERMELHO | M | 100
CBT.0090 | CABO DE COBRE, FLEXIVEL, CLASSE 4 OU 5, ISOLACAO EM PVC/A, ANTICHAMA BWF-B, COBERTURA PVC-ST1, ANTICHAMA BWF-B, 1 CONDUTOR, 0,6/1 KV, SECAO NOMINAL 70 MM2 - COR AZUL | M | 100
CBT.0091 | CABO DE COBRE, FLEXIVEL, CLASSE 4 OU 5, ISOLACAO EM PVC/A, ANTICHAMA BWF-B, COBERTURA PVC-ST1, ANTICHAMA BWF-B, 1 CONDUTOR, 0,6/1 KV, SECAO NOMINAL 70 MM2 - COR BRANCO | M | 100
CBT.0092 | CABO DE COBRE, FLEXIVEL, CLASSE 4 OU 5, ISOLACAO EM PVC/A, ANTICHAMA BWF-B, COBERTURA PVC-ST1, ANTICHAMA BWF-B, 1 CONDUTOR, 0,6/1 KV, SECAO NOMINAL 70 MM2 - COR PRETO | M | 100
CBT.0093 | CABO DE COBRE, FLEXIVEL, CLASSE 4 OU 5, ISOLACAO EM PVC/A, ANTICHAMA BWF-B, COBERTURA PVC-ST1, ANTICHAMA BWF-B, 1 CONDUTOR, 0,6/1 KV, SECAO NOMINAL 70 MM2 - COR VERDE | M | 100
CBT.0094 | CABO DE COBRE, FLEXIVEL, CLASSE 4 OU 5, ISOLACAO EM PVC/A, ANTICHAMA BWF-B, COBERTURA PVC-ST1, ANTICHAMA BWF-B, 1 CONDUTOR, 0,6/1 KV, SECAO NOMINAL 70 MM2 - COR VERMELHO | M | 100
CBT.0095 | CABO DE COBRE, FLEXIVEL, CLASSE 4 OU 5, ISOLACAO EM PVC/A, ANTICHAMA BWF-B, COBERTURA PVC-ST1, ANTICHAMA BWF-B, 1 CONDUTOR, 0,6/1 KV, SECAO NOMINAL 95 MM2 - COR AZUL | M | 100
CBT.0096 | CABO DE COBRE, FLEXIVEL, CLASSE 4 OU 5, ISOLACAO EM PVC/A, ANTICHAMA BWF-B, COBERTURA PVC-ST1, ANTICHAMA BWF-B, 1 CONDUTOR, 0,6/1 KV, SECAO NOMINAL 95 MM2 - COR BRANCO | M | 100
CBT.0097 | CABO DE COBRE, FLEXIVEL, CLASSE 4 OU 5, ISOLACAO EM PVC/A, ANTICHAMA BWF-B, COBERTURA PVC-ST1, ANTICHAMA BWF-B, 1 CONDUTOR, 0,6/1 KV, SECAO NOMINAL 95 MM2 - COR PRETO | M | 100
CBT.0098 | CABO DE COBRE, FLEXIVEL, CLASSE 4 OU 5, ISOLACAO EM PVC/A, ANTICHAMA BWF-B, COBERTURA PVC-ST1, ANTICHAMA BWF-B, 1 CONDUTOR, 0,6/1 KV, SECAO NOMINAL 95 MM2 - COR VERDE | M | 100
CBT.0099 | CABO DE COBRE, FLEXIVEL, CLASSE 4 OU 5, ISOLACAO EM PVC/A, ANTICHAMA BWF-B, COBERTURA PVC-ST1, ANTICHAMA BWF-B, 1 CONDUTOR, 0,6/1 KV, SECAO NOMINAL 95 MM2 - COR VERMELHO | M | 100
CBT.0101 | CABO MULTIPOLAR DE COBRE, FLEXIVEL, CLASSE 4 OU 5, ISOLACAO EM HEPR, COBERTURA EM PVC-ST2, ANTICHAMA BWF-B, 0,6/1 KV, 3 CONDUTORES DE 6 MM2 | M | 300
CBT.0102 | CABO 1KV 4 CONDUTORES 4mm2 | M | 500
CBT.0105 | CURVA 180 GRAUS, DE PVC RIGIDO ROSCAVEL, DE 1", PARA ELETRODUTO | UN | 20
CBT.0106 | CURVA 180 GRAUS, DE PVC RIGIDO ROSCAVEL, DE 2", PARA ELETRODUTO | UN | 20
CBT.0107 | CURVA 90 GRAUS, CURTA, DE PVC RIGIDO ROSCAVEL, DE 1", PARA ELETRODUTO | UN | 20
CBT.0108 | CURVA 90 GRAUS, LONGA, DE PVC RIGIDO ROSCAVEL, DE 2", PARA ELETRODUTO | UN | 20
CBT.0109 | CURVA 90 GRAUS, LONGA, DE PVC RIGIDO ROSCAVEL, DE 4", PARA ELETRODUTO | UN | 10
CBT.0110 | Eletroduto condulete pvc rígido, d= 1", cinza | m | 90
CBT.0111 | Eletroduto corrugado flexivel Ø 1.1/2" em PEAD, tipo Kanaduto/SW (Kanaflex ou similar) - COM TAMPA E GUIA | m | 300
CBT.0112 | Eletroduto corrugado flexivel Ø 2" em PEAD, tipo Kanaduto/SW (Kanaflex ou similar) - COM TAMPA E GUIA | m | 300
CBT.0113 | Eletroduto corrugado flexivel Ø 4" em PEAD, tipo Kanaduto/SW (Kanaflex ou similar) - COM TAMPA E GUIA | m | 300
CBT.0114 | ELETRODUTO DE PVC RIGIDO ROSCAVEL DE 1 ", SEM LUVA, PRETO | M | 60
CBT.0115 | ELETRODUTO DE PVC RIGIDO ROSCAVEL DE 1/2 ", SEM LUVA, PRETO | M | 60
CBT.0116 | ELETRODUTO DE PVC RIGIDO ROSCAVEL DE 2 ", SEM LUVA, PRETO | M | 60
CBT.0117 | ELETRODUTO DE PVC RIGIDO ROSCAVEL DE 4 ", SEM LUVA, PRETO | M | 30
CBT.0118 | ELETRODUTO PVC FLEXIVEL CORRUGADO, REFORCADO, COR LARANJA, DE 25 MM, PARA LAJES E PISOS CR ELETRODUTO PVC FLEXIVEL CORRUGADO, REFORCADO, COR LARANJA, DE 25 MM, PARA | M | 500
CBT.0119 | ELETRODUTO PVC FLEXIVEL CORRUGADO, REFORCADO, COR LARANJA, DE 32 MM, PARA LAJES E PISOS | M | 500
CBT.0122 | LUVA EM PVC RIGIDO ROSCAVEL, DE 1", PARA ELETRODUTO | UN | 50
CBT.0123 | LUVA EM PVC RIGIDO ROSCAVEL, DE 2", PARA ELETRODUTO | UN | 50
CBT.0124 | LUVA EM PVC RIGIDO ROSCAVEL, DE 4", PARA ELETRODUTO | UN | 10
CBT.0131 | Cabo de cobre flexível de 2 x 2,5 mm², isolamento 0,6/1kV - isolação HEPR 90°C | m | 200
CBT.0132 | Cabo de cobre flexível de 3 x 2,5 mm², isolamento 0,6/1kV - isolação HEPR 90°C | m | 300
CBT.0133 | CABO AGRUPADO SINTENAX 1000 V. 4 X 2,5 MM2 | m | 400
CBT.0135 | Cabo de cobre flexível de 4 x 10 mm², isolamento 0,6/1kV - isolação HEPR 90°C | m | 400
CBT.0136 | CABO CLASSE 1KV 4 X 6MM2 | M | 400
CBT.0137 | Abraçadeira pvc para eletroduto 1/2" branco | un. | 400
CBT.0138 | Abraçadeira pvc para eletroduto 3/4" branca | un. | 400
CBT.0139 | Adaptador para condulete pvc 1/2", cinza. Compatível com caixas Wetzel. | un. | 200
CBT.0140 | Adaptador para condulete 1/2", cor branco. Compatível com caixas Wetzel. | un. | 200
CBT.0143 | FIO DE ALUMÍNIO NU PARA AMARRAÇÃO 6AWG | KG | 20
CBT.0144 | ABRACADEIRA TIPO 'D' EM AÇO GALV. P/ ELETRODUTO d=1' | UN | 200
CBT.0145 | ABRACADEIRA TIPO "D" EM ACO GALV. P/ ELETRODUTO d= 1/2" | UN | 200
CBT.0146 | ABRACADEIRA TIPO "D" EM ACO GALV. P/ ELETRODUTO d= 2' | UN | 100
CBT.0147 | ABRACADEIRA TIPO 'D' EM ACO GALV. P/ ELETRODUTO d= 3' | UN | 50
CBT.0148 | ABRACADEIRA TIPO 'D' EM ACO GALV. P/ ELETRODUTO d= 4' | UN | 50
CBT.0149 | ABRACADEIRA TIPO OMEGA EM ACO GALV. P/ ELETRODUTO d= 1 | UN | 200
CBT.0150 | ABRACADEIRA TIPO OMEGA EM ACO GALV. P/ ELETRODUTO d= 1/2 | UN | 200
CBT.0151 | ABRACADEIRA TIPO OMEGA EM ACO GALV. P/ ELETRODUTO d= 2 | UN | 100
CBT.0152 | ABRACADEIRA TIPO OMEGA EM ACO GALV. P/ ELETRODUTO d= 3 | UN | 50
CBT.0153 | ABRACADEIRA TIPO OMEGA EM ACO GALV. P/ ELETRODUTO d= 4 | UN | 50
CBT.0154 | Canaleta plastica 20 x 10mm com tampa, branca, sem divisória, com fita adesiva, 2m | m | 200
CBT.0155 | Cotovelo 90º p/ canaleta 20 x 10mm (ref.309 90 sistema "x", Pial Legrand ou similar) | un | 50
CBT.0156 | Cotovelo externo p/ canaleta 20 x 10mm (ref.309 92 sistema "x", Pial Legrand ou similar) | un | 50
CBT.0157 | Cotovelo interno p/ canaleta 20 x 10mm (ref.309 91 sistema "x", Pial Legrand ou similar) | un | 100
CBT.0158 | Luva para canaleta 20 x 10mm (ref. 309 94 sistema "x", Pial Legrand ou similar) | un | 50
CBT.0159 | Canaleta plástica 30 x 30mm, cinza, com tampa, Hellerman ou similar | m | 50
CBT.0160 | Canaleta plástica 30 x 50mm, cinza, com tampa, Hellerman ou similar | m | 50
CBT.0161 | TAMPAO / TERMINAL / PLUG, D = 1 1/4" , PARA DUTO CORRUGADO PEAD (CABEAMENTO SUBTERRANEO) | UN | 50
CBT.0162 | TAMPAO / TERMINAL / PLUG, D = 2" , PARA DUTO CORRUGADO PEAD (CABEAMENTO SUBTERRANEO) | UN | 50
CBT.0163 | TAMPAO / TERMINAL / PLUG, D = 4" , PARA DUTO CORRUGADO PEAD (CABEAMENTO SUBTERRANEO) | UN | 50
CBT.0164 | Eletroduto condulete pvc rígido soldável, d= 1/2", branco | m | 200
CBT.0165 | Eletroduto condulete pvc rígido soldável, d= 1/2", cinza | m | 200
CBT.0166 | Eletroduto condulete pvc rígido soldável, d= 3/4", branco | m | 200
CBT.0167 | Eletroduto condulete pvc rígido soldável, d= 3/4", cinza | m | 200
CBT.0168 | LUVA DE PVC RIGIDO PARA ELETRODUTO SOLDÁVEL 1/2", BRANCO | UN | 50
CBT.0169 | LUVA DE PVC RIGIDO PARA ELETRODUTO SOLDÁVEL 1/2", CINZA | UN | 50
CBT.0170 | LUVA DE PVC RIGIDO PARA ELETRODUTO SOLDÁVEL 3/4", BRANCO | UN | 50
CBT.0171 | LUVA DE PVC RIGIDO PARA ELETRODUTO SOLDÁVEL 3/4", CINZA | UN | 50
CBT.0172 | Curva 90º p/ elet. PVC 3/4" condulete branco | UN | 200
CBT.0173 | Curva 90º p/ elet. PVC 3/4" condulete cinza | UN | 200
CBT.0174 | Curva 90º p/elet. PVC 1/2" condulete branco | UN | 200
CBT.0175 | Curva 90º p/elet. PVC 1/2" condulete cinza | UN | 200
CBT.0176 | Fornecimento de cabo óptico SM-AR-12FO, 12 fibras, com proteção anti-roedor | m | 2000
CBT.0177 | Cabos de alta tensão (13,8 kV) constituídos de cobre nu, têmpera meio dura, 70mm² de seção nominal, da classe 3A com 19 fios cada um com diâmetro mínimo de 2,12mm | m | 200
CBT.0178 | CABO AGRUPADO SINTENAX 1000 V. 4 X 16 MM2 | m | 300
CBT.0179 | Cotovelo para condulete em pvc com janela de inspeção, 1/2", cor branca | un. | 100
CBT.0180 | Cotovelo para condulete em pvc com janela de inspeção, 1/2", cor cinza | un. | 100
CBT.0181 | Cotovelo para condulete em pvc com janela de inspeção, 3/4", cor branca | un. | 100
CBT.0182 | Cotovelo para condulete em pvc com janela de inspeção, 3/4", cor cinza | un. | 100

## Lote 3
ANEXO I.C - QUANTITATIVO LOTE 3 - PORTO DE IMBITUBA S.A. - ELETRODUTOS E ACESSÓRIOS
PLANILHA QUANTITATIVA DE MATERIAIS
OBJETO: AQUISIÇÃO DE MATERIAIS ELÉTRICOS
Planilha Orçamentária Sintética
Item | Descrição | Und | Quant. | Valor Unit | Total
ELT | Eletrodutos
ELT.0001 | ABRACADEIRA PVC TIPO COLAR 1" CINZA | UN | 200
ELT.0002 | Abraçadeira pvc para eletroduto 1/2" cinza | un | 400
ELT.0003 | Abraçadeira pvc para eletroduto 3/4" cinza | un | 400
ELT.0005 | Arruela de alumínio p/eletroduto d=1 " | un | 20
ELT.0006 | Arruela de alumínio p/eletroduto d=2 " | un | 20
ELT.0007 | Arruela de alumínio p/eletroduto d=4" | un | 6
ELT.0008 | Bucha alumínio p/eletroduto d=1 " | un | 20
ELT.0009 | Bucha aluminio p/eletroduto d=2" | un | 20
ELT.0010 | Bucha alumínio p/eletroduto d=4" (100mm) | un | 6
ELT.0011 | CABECOTE PARA ENTRADA DE LINHA DE ALIMENTACAO PARA ELETRODUTO, EM LIGA DE ALUMINIO COM ACABAMENTO ANTI CORROSIVO, COM FIXACAO POR ENCAIXE LISO DE 360 GRAUS, DE 1" | UN | 5
ELT.0012 | CABECOTE PARA ENTRADA DE LINHA DE ALIMENTACAO PARA ELETRODUTO, EM LIGA DE ALUMINIO COM ACABAMENTO ANTI CORROSIVO, COM FIXACAO POR ENCAIXE LISO DE 360 GRAUS, DE 2" | UN | 5
ELT.0013 | CABECOTE PARA ENTRADA DE LINHA DE ALIMENTACAO PARA ELETRODUTO, EM LIGA DE ALUMINIO COM ACABAMENTO ANTI CORROSIVO, COM FIXACAO POR ENCAIXE LISO DE 360 GRAUS, DE 4" | UN | 3
ELT.0105 | CURVA 180 GRAUS, DE PVC RIGIDO ROSCAVEL, DE 1", PARA ELETRODUTO | UN | 10
ELT.0106 | CURVA 180 GRAUS, DE PVC RIGIDO ROSCAVEL, DE 2", PARA ELETRODUTO | UN | 10
ELT.0107 | CURVA 90 GRAUS, CURTA, DE PVC RIGIDO ROSCAVEL, DE 1", PARA ELETRODUTO | UN | 10
ELT.0108 | CURVA 90 GRAUS, LONGA, DE PVC RIGIDO ROSCAVEL, DE 2", PARA ELETRODUTO | UN | 10
ELT.0109 | CURVA 90 GRAUS, LONGA, DE PVC RIGIDO ROSCAVEL, DE 4", PARA ELETRODUTO | UN | 10
ELT.0110 | Eletroduto condulete pvc rígido, d= 1", cinza | m | 90
ELT.0111 | Eletroduto corrugado flexivel Ø 1.1/2" em PEAD, tipo Kanaduto/SW (Kanaflex ou similar) - COM TAMPA E GUIA | m | 300
ELT.0112 | Eletroduto corrugado flexivel Ø 2" em PEAD, tipo Kanaduto/SW (Kanaflex ou similar) - COM TAMPA E GUIA | m | 300
ELT.0113 | Eletroduto corrugado flexivel Ø 4" em PEAD, tipo Kanaduto/SW (Kanaflex ou similar) - COM TAMPA E GUIA | m | 300
ELT.0114 | ELETRODUTO DE PVC RIGIDO ROSCAVEL DE 1 ", SEM LUVA, PRETO | M | 60
ELT.0115 | ELETRODUTO DE PVC RIGIDO ROSCAVEL DE 1/2 ", SEM LUVA, PRETO | M | 60
ELT.0116 | ELETRODUTO DE PVC RIGIDO ROSCAVEL DE 2 ", SEM LUVA, PRETO | M | 60
ELT.0117 | ELETRODUTO DE PVC RIGIDO ROSCAVEL DE 4 ", SEM LUVA, PRETO | M | 30
ELT.0118 | ELETRODUTO PVC FLEXIVEL CORRUGADO, REFORCADO, COR LARANJA, DE 25 MM, PARA LAJES E PISOS CR ELETRODUTO PVC FLEXIVEL CORRUGADO, REFORCADO, COR LARANJA, DE 25 MM, PARA | M | 500
ELT.0119 | ELETRODUTO PVC FLEXIVEL CORRUGADO, REFORCADO, COR LARANJA, DE 32 MM, PARA LAJES E PISOS | M | 500
ELT.0122 | LUVA EM PVC RIGIDO ROSCAVEL, DE 1", PARA ELETRODUTO | UN | 50
ELT.0123 | LUVA EM PVC RIGIDO ROSCAVEL, DE 2", PARA ELETRODUTO | UN | 50
ELT.0124 | LUVA EM PVC RIGIDO ROSCAVEL, DE 4", PARA ELETRODUTO | UN | 10
ELT.0137 | Abraçadeira pvc para eletroduto 1/2" branco | un. | 400
ELT.0138 | Abraçadeira pvc para eletroduto 3/4" branca | un. | 400
ELT.0139 | Adaptador para condulete pvc 1/2", cinza. Compatível com caixas Wetzel. | un. | 200
ELT.0140 | Adaptador para condulete 1/2", cor branco. Compatível com caixas Wetzel. | un. | 200
ELT.0144 | ABRACADEIRA TIPO 'D' EM ACO GALV. P/ ELETRODUTO d= 1' | UN | 200
ELT.0145 | ABRACADEIRA TIPO "D" EM ACO GALV. P/ ELETRODUTO d= 1/2" | UN | 200
ELT.0146 | ABRACADEIRA TIPO "D" EM ACO GALV. P/ ELETRODUTO d= 2 | UN | 100
ELT.0147 | ABRACADEIRA TIPO 'D' EM ACO GALV. P/ ELETRODUTO d= 3' | UN | 50
ELT.0148 | ABRACADEIRA TIPO 'D' EM ACO GALV. P/ ELETRODUTO d= 4' | UN | 50
ELT.0149 | ABRACADEIRA TIPO OMEGA EM ACO GALV. P/ ELETRODUTO d= 1 | UN | 200
ELT.0150 | ABRACADEIRA TIPO OMEGA EM ACO GALV. P/ ELETRODUTO d= 1/2 | UN | 200
ELT.0151 | ABRACADEIRA TIPO OMEGA EM ACO GALV. P/ ELETRODUTO d= 2 | UN | 100
ELT.0152 | ABRACADEIRA TIPO OMEGA EM ACO GALV. P/ ELETRODUTO d= 3 | UN | 50
ELT.0153 | ABRACADEIRA TIPO OMEGA EM ACO GALV. P/ ELETRODUTO d= 4 | UN | 50
ELT.0154 | Canaleta plastica 20 x 10mm com tampa, branca, sem divisória, com fita adesiva, 2m | m | 100
ELT.0155 | Cotovelo 90º p/ canaleta 20 x 10mm (ref.309 90 sistema "x", Pial Legrand ou similar) | un | 50
ELT.0156 | Cotovelo externo p/ canaleta 20 x 10mm (ref.309 92 sistema "x", Pial Legrand ou similar) | un | 50
ELT.0157 | Cotovelo interno p/ canaleta 20 x 10mm (ref.309 91 sistema "x", Pial Legrand ou similar) | un | 100
ELT.0158 | Luva para canaleta 20 x 10mm (ref. 309 94 sistema "x", Pial Legrand ou similar) | un | 50
ELT.0159 | Canaleta plástica 30 x 30mm, cinza, com tampa, Hellerman ou similar | m | 10
ELT.0160 | Canaleta plástica 30 x 50mm, cinza, com tampa, Hellerman ou similar | m | 10
ELT.0161 | TAMPAO / TERMINAL / PLUG, D = 1 1/4" , PARA DUTO CORRUGADO PEAD (CABEAMENTO SUBTERRANEO) | UN | 50
ELT.0162 | TAMPAO / TERMINAL / PLUG, D = 2" , PARA DUTO CORRUGADO PEAD (CABEAMENTO SUBTERRANEO) | UN | 50
ELT.0163 | TAMPAO / TERMINAL / PLUG, D = 4" , PARA DUTO CORRUGADO PEAD (CABEAMENTO SUBTERRANEO) | UN | 50
ELT.0164 | Eletroduto condulete pvc rígido soldável, d= 1/2", branco | m | 200
ELT.0165 | Eletroduto condulete pvc rígido soldável, d= 1/2", cinza | m | 200
ELT.0166 | Eletroduto condulete pvc rígido soldável, d= 3/4", branco | m | 200
ELT.0167 | Eletroduto condulete pvc rígido soldável, d= 3/4", cinza | m | 200
ELT.0168 | LUVA DE PVC RIGIDO PARA ELETRODUTO SOLDÁVEL 1/2", BRANCO | UN | 50
ELT.0169 | LUVA DE PVC RIGIDO PARA ELETRODUTO SOLDÁVEL 1/2", CINZA | UN | 50
ELT.0170 | LUVA DE PVC RIGIDO PARA ELETRODUTO SOLDÁVEL 3/4", BRANCO | UN | 50
ELT.0171 | LUVA DE PVC RIGIDO PARA ELETRODUTO SOLDÁVEL 3/4", CINZA | UN | 50
ELT.0172 | Curva 90º p/ elet. PVC 3/4" condulete branco | UN | 200
ELT.0173 | Curva 90º p/ elet. PVC 3/4" condulete cinza | UN | 200
ELT.0174 | Curva 90º p/elet. PVC 1/2" condulete branco | UN | 200
ELT.0175 | Curva 90º p/elet. PVC 1/2" condulete cinza | UN | 200
ELT.0179 | Cotovelo para condulete em pvc com janela de inspeção, 1/2", cor cinza | un. | 100
ELT.0180 | Cotovelo para condulete em pvc com janela de inspeção, 1/2", cor branca | un. | 100
ELT.0181 | Cotovelo para condulete em pvc com janela de inspeção, 3/4", cor branca | un. | 100
ELT.0182 | Cotovelo para condulete em pvc com janela de inspeção, 3/4", cor cinza | un. | 100

## Lote 4
ANEXO I.D - QUANTITATIVO LOTE 4 - PORTO DE IMBITUBA S.A. - CABOS DE MÉDIA TENSÃO
PLANILHA QUANTITATIVA DE MATERIAIS
OBJETO: AQUISIÇÃO DE MATERIAIS ELÉTRICOS
Planilha Orçamentária Sintética
Item | Descrição | Und | Quant. | Valor Unit | Total
CMT | Cabos para Média Tensão
CMT.0002 | CABO DE COBRE CLASSE 2 EPR 12/20KV 240mm2 | M | 150
CMT.0003 | CABO DE COBRE UNIPOLAR 95 MM2, BLINDADO, ISOLACAO 12/20 KV EPR, COBERTURA EM PVC | M | 150
CMT.0004 | Cabos de alta tensão (13,8 kV) constituídos de cobre nu, têmpera meio dura, 70mm² de seção nominal, da classe 3A com 19 fios cada um com diâmetro mínimo de 2,12mm | m | 100

## Lote 5
ANEXO I.E - QUANTITATIVO LOTE 5 - PORTO DE IMBITUBA S.A. - MATERIAL GERAL PARA MÉDIA TENSÃO
PLANILHA QUANTITATIVA DE MATERIAIS
OBJETO: AQUISIÇÃO DE MATERIAIS ELÉTRICOS
Planilha Orçamentária Sintética
Item | Descrição | Und | Quant. | Valor Unit | Total
MTG | Ferragens para Postes
MTG.0002 | Alça preformada distribuição CAA 2/0AWG | un | 20
MTG.0003 | Alça preformada para cabo multiplex 16 mm2, neutro isolado | un | 20
MTG.0004 | Alça preformada para cabo multiplex 25 mm2, neutro isolado | un | 20
MTG.0005 | Alça preformada para cabo multiplex 35 mm2, neutro isolado | un | 20
MTG.0006 | Alça preformada para cabo multiplex 6 awg - 10mm2, neutro isolado | un | 20
MTG.0007 | Alça preformada para cabo multiplex 70 mm2, neutro isolado | un | 20
MTG.0008 | Alça preformada para cabo multiplex 95 mm2 | un | 20
MTG.0010 | ARMACAO VERTICAL COM HASTE E CONTRA-PINO, EM CHAPA DE ACO GALVANIZADO 3/16", COM 1 ESTRIBO E 1 ISOLADOR | UN | 5
MTG.0011 | ARMACAO VERTICAL COM HASTE E CONTRA-PINO, EM CHAPA DE ACO GALVANIZADO 3/16", COM 2 ESTRIBOS, E 2 ISOLADORES | UN | 5
MTG.0012 | ARRUELA QUADRADA EM ACO GALVANIZADO, DIMENSAO = 38 MM, ESPESSURA = 3MM, DIAMETRO DO FURO= 18 MM | UN | 10
MTG.0014 | Cinta aço galvanizado 170mm | un | 10
MTG.0015 | Cinta aço galvanizado 180mm | un | 10
MTG.0016 | Cinta aço galvanizado 190mm | un | 10
MTG.0017 | Cinta aço galvanizado 200mm | un | 10
MTG.0018 | Cinta aço galvanizado 230mm | un | 10
MTG.0019 | Cinta aço galvanizado 250mm | un | 10
MTG.0020 | Cinta aço galvanizado 270mm | un | 20
MTG.0021 | Cinta aço galvanizado 280mm | un | 10
MTG.0022 | Cinta aço galvanizado 300mm | un | 10
MTG.0023 | Cinta aço galvanizado 330mm | un | 10
MTG.0024 | Cinta aço galvanizado 350mm | un | 10
MTG.0026 | Conector cunha paralelo - para cabo de alumínio 2/0 - 2/0AWG CAA - em liga de alumínio - tensão 15KV | un | 20
MTG.0029 | CRUZETA POLIMÉRICA 90X110X2400 MM - PADRÃO CELESC | un | 5
MTG.0031 | FITA ACO INOX PARA CINTAR POSTE, L = 19 MM, E = 0,5 MM (ROLO DE 30M) - COM PRESILHAS | UN | 2
MTG.0034 | MANILHA-SAPATILHA EM AÇO GALVANIZADO, 5000DAN, 110mm | un | 20
MTG.0035 | MAO FRANCESA PLANA DE ACO GALVANIZADO, 726 MM | un | 20
MTG.0036 | OLHAL P/ PARAFUSO M16, FERRO FUNDIDO, GALV., 5000DAN, 104mm | UN | 20
MTG.0037 | PARAFUSO FRANCES M16 EM ACO GALVANIZADO, COMPRIMENTO = 45 MM, DIAMETRO = 16 MM, CABECA ABAULADA | UN | 20
MTG.0038 | PARAFUSO M16 EM ACO GALVANIZADO, COMPRIMENTO = 150 MM, DIAMETRO = 16 MM, ROSCA MAQUINA, CABECA QUADRADA | UN | 20
MTG.0039 | PARAFUSO M16 EM ACO GALVANIZADO, COMPRIMENTO = 250 MM, DIAMETRO = 16 MM, ROSCA MAQUINA, CABECA QUADRADA | UN | 20
MTG.0041 | SELA EM ACO GALVANIZADO PARA CRUZETA | UN | 20
MTG.0042 | PARAFUSO CABEÇA ABAULADA (FRANCÊS) M16 X 70MM | un | 20
MTG.0043 | PARAFUSO M16 EM ACO GALVANIZADO, COMPRIMENTO = 125 MM, DIAMETRO = 16 MM, ROSCA MAQUINA, CABECA QUADRADA | UN | 20
MTG.0044 | PARAFUSO M16 EM ACO GALVANIZADO, COMPRIMENTO = 150 MM, DIAMETRO = 16 MM, ROSCA MAQUINA, CABECA QUADRADA | UN | 20
MTG.0045 | PARAFUSO M16 EM ACO GALVANIZADO, COMPRIMENTO = 200 MM, DIAMETRO = 16 MM, ROSCA MAQUINA, CABECA QUADRADA | UN | 20
MTG.0046 | PARAFUSO M16 EM ACO GALVANIZADO, COMPRIMENTO = 250 MM, DIAMETRO = 16 MM, ROSCA MAQUINA, CABECA QUADRADA | UN | 20
MTG.0047 | PARAFUSO M16 EM ACO GALVANIZADO, COMPRIMENTO = 300 MM, DIAMETRO = 16 MM, ROSCA MAQUINA, CABECA QUADRADA | UN | 20
MTG.0048 | PARAFUSO M16 EM ACO GALVANIZADO, COMPRIMENTO = 350 MM, DIAMETRO = 16 MM, ROSCA MAQUINA, CABECA QUADRADA | UN | 20
MTG.0049 | PARAFUSO M16 EM ACO GALVANIZADO, COMPRIMENTO = 450 MM, DIAMETRO = 16 MM, ROSCA MAQUINA, CABECA QUADRADA | UN | 20
MTG.0050 | PARAFUSO FRANCES M16 EM ACO GALVANIZADO, COMPRIMENTO = 45 MM, DIAMETRO = 16 MM, CABECA ABAULADA | UN | 20
MTG.0051 | Isolador pedestal para subestação 17,5 kV, epoxi, altura 175mm, base rosca 5/8 UNC, topo rosca 1/2 UNC, uso interior | un. | 30
POS | Materiais para Postes
POS.0002 | Chave fusível base C para 25kV/100A, com capacidade de ruptura mínima de 6,3kA, com porta fusível | un | 30
POS.0003 | Elo fusível 10 k, 500mm, embalado individualmente, padrão Celesc | un | 50
POS.0004 | Elo fusivel 15K, 500mm, embalado individualmente, padrão Celesc | UN | 50
POS.0005 | Elo fusível tipo K 20A, 500mm, embalado individualmente, padrão Celesc | un | 50
POS.0006 | Elo fusível tipo K 25A, 500mm, embalado individualmente, padrão Celesc | un | 50
POS.0007 | Elo fusível tipo K 30A, 500mm, embalado individualmente, padrão Celesc | un | 20
POS.0008 | Elo fusível tipo K 40A, 500mm, embalado individualmente, padrão Celesc | un | 50
POS.0009 | Emenda enfaixada para cabo isolado 12/20kV 120 até 240mm² | un | 9
POS.0010 | Emenda enfaixada para cabo isolado 12/20kV até 95mm² | un | 9
POS.0012 | Isolador pilar porcelana 25 KV, rosca base M20 | UN | 10
POS.0014 | Isolador suporte pedestal de uso interno com prensa fio, em porcelana tipo pilar cor branca, classe tensão 25 kV - M16 | un | 3
POS.0018 | PARA-RAIOS DE DISTRIBUICAO, TENSAO NOMINAL 15 KV, CORRENTE NOMINAL DE DESCARGA 5 KA | UN | 20
POS.0022 | Poste em Poliéster Reforçado com Fibra de Vidro - PRFV, inteiriço, cor cinza, engastado, com bloqueio UV, flexa máx. 5%, 12m/1000daN, padrão Celesc | un | 2
POS.0023 | Poste em Polietileno Reforçado com Fibra de Vidro - PRFV, inteiriço, cor cinza, com bloqueio UV, flexa máx. 5%, 12m/600daN, engastado | un | 2
POS.0024 | Suporte para mufla - 120 a 240mm² | un | 20
POS.0025 | Suporte para mufla - ATÉ 95mm² | un | 20
POS.0028 | Terminal Polimérico TPK 150-240mm², 12/20KV, uso externo | un | 9
POS.0029 | Terminal Polimérico TPK 25-120mm², 12/20KV, uso externo | un | 9
POS.0030 | Elo fusível 1 h, 500 mm, embalado individualmente | un | 20
POS.0031 | Elo fusível 2 h, 500 mm, embalado individualmente | un | 50
POS.0032 | Elo fusível 3 h, 500 mm, embalado individualmente | un | 50
POS.0033 | Elo fusível 5 h, 500 mm, embalado individualmente | un | 50
POS.0034 | Elo fusível 65K, 500mm, embalado individualmente | un | 20
POS.0035 | GANCHO/OLHAL PARA ISOLADOR, 80mm, 5000DAN | UN | 20
POS.0036 | CHAVE SECCIONADORA TRIPOLAR COM BASE PARA FUSÍVEL HH-400A-15KV, ABERTURA SEM CARGA, SIMULTÂNEA | Un | 1
POS.0037 | FUSÍVEL HH PARA 20A/15KV, 325mm | Un | 9
POS.0038 | FUSÍVEL HH PARA 10A/15KV, 325mm | Un | 9
POS.0039 | FUSÍVEL HH PARA 40A/15KV, 325mm | Un | 9
POS.0040 | FUSÍVEL HH PARA 7,5A/15KV | Un | 9
POS.0041 | TRANSFORMADOR DE POTENCIAL, ISOLADO EM EPOXI, CLASSE 15kV, 500VA, SECUNDARIO 120VCA USO INTERNO CLASSE EXATIDAO 06P-200, LIGAÇÃO ESTRELA | UN | 9
POS.0042 | Pino auto travante para isolador pilar, rosca da base do isolador M20, 140mm, M16, galvanizado, com porca e arruelas | un. | 50
POS.0044 | Conector cunha para ligações bimetálicas - principal 2,54 - 6,55mm, derivação 1,27 - 4,65mm | un. | 100
POS.0045 | Conector cunha para ligações bimetálicas - principal 8,2 - 12,74mm, derivação 1,74 - 5,10mm | un. | 100
POS.0046 | Conector cunha para ligações bimetálicas - principal 3,17 - 8,12mm, derivação 3,17 - 7,42mm | un. | 100
POS.0047 | TRANSFORMADOR CORRENTE 50-5A 15KV BDE-2501 ISOLET, CLASSE DE EXATIDÃO 0,3% | UN | 10
POS.0048 | TRANSFORMADOR CORRENTE 15KV 800-5A BDE2600 ISOLET, CLASSE DE EXATIDÃO 0,3% | UN | 6
POS.0049 | Transformador de potencial 15kV, para ligação fase-terra, uso interno, isolamento em resina epoxi, tensão primária 13800V, tensão secundária 115V, classe de exatidão 0,3%, frequência 60Hz, potência térmica 500 VA | un. | 6
POS.0050 | Transformador de potencial 15kV, para ligação fase-fase em delta aberto, uso interno, isolamento em resina epoxi, tensão primária 13800V, tensão secundária 115V, classe de exatidão 0,3%, frequência 60Hz, potência termica de 1000VA | un. | 6
POS.0054 | Medidor de energia polifásico eletrônico para faturamento, 120A, medição direta, IP52 ou superior, para uso em redes trifásicas 380V, 60Hz | un. | 3
POS.0055 | Medidor de energia monofásico eletrônico para faturamento, 100A, medição direta, IP52 ou superior, para uso em redes 220V, 60Hz | un. | 2
POS.0056 | Medidor de energia elétrica eletrônico polifásico para faturamento, para medição indireta. Deve possuir capacidade de diagnóstico (condições da ligação) e operação (histórico dos monitores e acessos) com registro em memória de eventos. Deve medir energia e demanda total e por posto tarifário. Para aplicação de medição a 3 elementos, 4 fios. Corrente máxima 10A, faixa de operação 100 a 280V, 60 Hz. Conformidade com as normas NBRs 14519, 14520, 14522 e RTM. | un. | 2
POS.0057 | Chave seccionadora tripolar 15kV, 400A, abertura sem carga, sem base para fusíveis | un | 1
POS.0058 | CONJUNTO DE ACIONAMENTO PARA CHAVE SECCIONADORA CONTENDO: PUNHO DE ACIONAMENTO, SUPORTE DO PUNHO, ARTICULAÇÃO, TUBO DE DESCIDA E PROLONGADOR | Un | 1
POS.0059 | Conector cunha de derivação 70/70mm² fabricado em liga de cobre com composto anti-óxido, NBR 5370, ANSI C119,4/UL | un. | 50
POS.0060 | Chave fusível polimérica para distribuição base C, 34,5kV, NBI 170kV, 300A (base), contato principal em cobre eletrolítico prateado, conectores paralelos estanhados para cabos 10 a 120mm², com gancho para operação em carga, partes ferrosas galvanizadas a quente, com cartucho porta-fusível 100A | un. | 30
POS.0061 | Isolador tipo bastão de ancoragem polimérico 34,5kV, 70kN, distância de arco a seco 310mm, distância de escoamento 710mm, ruptura mecânica a 7000kgf, fornecido com pino cabeça abaulada M16x50mm zincado, e contra-pino 9,6x35mm, NBR 15122 | un. | 15
POS.0062 | Isolador pilar polimérico 34,5kV, rosca da base M20 x 2,5, saias de silicone e cabeça de porcelana, carga de flexão nominal 8kN | un. | 30
POS.0066 | Haste de acionamento em material isolante para chave seccionadora 15kV, formato retangular, nas dimensões aprox. de 12 x 20 x 340 mm. | un. | 30
POS.0067 | SUPORTE P/ PARA-RAIOS OU CHAVE-FUSIVEL, TIPO L, COM PARAFUSOS, COMPLETO, EM ACO GALV. | UN | 50

## Lote 6
ANEXO I.E - QUANTITATIVO LOTE 6 - PORTO DE IMBITUBA S.A. - EQUIPAMENTOS, EPI’S E EPC’S PARA MÉDIA TENSÃO
PLANILHA QUANTITATIVA DE MATERIAIS
OBJETO: AQUISIÇÃO DE MATERIAIS ELÉTRICOS
Planilha Orçamentária Sintética
Item | Descrição | Und | Quant. | Valor Unit | Total
EPI | EPIs e EPCs para Média Tensão
EPI.0001 | Aterramento Temporário 13,8kV com bastão de fibra 600mm para cabines, com 3 lances de cabo de 3m, com bolsa de lona para armazenamento | cj | 1
EPI.0002 | Aterramento temporário para rede aérea trifásica 36kV, com bastões isolantes, cabos de cobre 25mm² com isolamento transparente (2m entre as fases e 12m entre fase e terra), com trado de aterramento e bolsa de armazenamento | cj | 1
EPI.0003 | Detector de tensão por indução, para AT, alerta sonoro e luminoso, 240V a 50kV, sem contato, para uso em vara de manobra, com caixa de armazenamento | un | 1
EPI.0004 | Detector de tensão tipo caneta, sem contato, 90-1000VAC, com indicação luminosa e sonora | un | 2
EPI.0007 | Conjunto de aterramento temporário para redes baixa tensão isoladas ou convencionais, com 4 garras de alumínio revestidas com acionamento por pressão, para cabos de 16 a 120 mm², com 0,5 metros de cabos isolados isolados flexíveis 35mm² interligando as garras | un. | 1

## Lote 7
ANEXO I.G - QUANTITATIVO LOTE 7 - PORTO DE IMBITUBA S.A. - FERRAGENS E FERRAMENTAS
PLANILHA QUANTITATIVA DE MATERIAIS
OBJETO: AQUISIÇÃO DE MATERIAIS ELÉTRICOS
Planilha Orçamentária Sintética
Item | Descrição | Und | Quant. | Valor Unit | Total
EQU | Ferramentas
EQU.0001 | Alicate amperímetro digital display LCD, medição de tensão VDC(20mV,20V,200V,1000V), VAC(200V, 750V), corrente elétrica AC(20A, 200A, 1000A), resistência ôhmica(20, 2k, 20k, 200k, 2Mohm), abertura de garra 50mm, precisão 3%,teste de continuidade, CAT II 1000V, mudança de faixa manual, alimentação 1x9V, com ponteiras e bolsa para transporte | un | 2
EQU.0002 | Alicate cortador de cabos elétricos até 240mm² Al/Cu, tipo manual, pressão máxima 6 toneladas | un | 1
EQU.0005 | Alicate prensa-terminal hidráulico 16-300mm, com mandíbulas e maleta de transporte | un | 1
EQU.0006 | Aplicador/pistola de silicone | un | 3
EQU.0007 | BATERIA ALCALINA 9V | UN | 15
EQU.0008 | SOLDA ESTANHO/COBRE PARA CONEXOES DE COBRE, FIO 2,5 MM, CARRETEL 500 GR (SEM CHUMBO) | UN | 2
EQU.0009 | Cilindro refil de gás MAPP bernzomatic - 400g | un | 2
EQU.0010 | Esmerilhadeira angular 4.1/2" 18V-3,0Ah, 8000 a 1000rpm, com bateria reserva, carregador bivolt, chave de aperto, punho lateral e maleta de transporte/armazenamento | un | 1
EQU.0011 | Ferro de solda/estanhagem 60W 220V | un | 1
EQU.0013 | Furadeira de impacto elétrica (potência: 1300W/220V/diâmetro do mandril: 5/8"), com maleta plástica de transporte | un | 1
EQU.0015 | Kit de ferramentas Fusimec ou similar, contendo: 01 máquina de aperto e corte p/ cintar poste | 01 pacote com 50 fechos 3/4" | 1
EQU.0017 | LÂMINA DE SERRA PARA PVC - 12" | UN | 5
EQU.0019 | Lanterna holofote led, 30W, recarregável, bivolt, a prova da água, alcance de 80 metros, duração da carga de 4 horas | un. | 2
EQU.0021 | Passa fio (guia fio) com alma de aço 20m | un | 4
EQU.0022 | Ponta de prova para multímetros CAT II 1000V, conexão banana 4mm com isolação total e dupla, classe 1000VAC/DC, revestido em silicone de alta flexibilidade, com proteção para os terminais | jg | 2
EQU.0023 | Serra-copo diamantada 20mm (concreto) | un | 2
EQU.0024 | Serra-copo diamantada 30mm (concreto) | un | 2
EQU.0025 | Serra-copo diamantada 40mm (concreto) | un | 2
EQU.0026 | Serra-copo diamantada 50mm (concreto) | un | 2
EQU.0027 | Serra-copo diamantada 75mm (concreto) | un | 2
EQU.0028 | Soprador Térmico 2000W 220V | un | 1
EQU.0029 | Trena 5m com trava | un | 4
EQU.0030 | Furadeira de impacto a bateria, bateria 18V, 3,0Ah ou superior, mandril 1/2", com duas baterias, carregador bivolt e maleta para transporte | un. | 1
EQU.0031 | ARCO DE SERRA MANUAL AJUSTAVEL COM LAMINA 12" | PC | 1
EQU.0032 | MARRETA 5KG C/ CABO | UN | 1
EQU.0033 | MARTELO TIPO UNHA 25MM COM CABO | UN | 1
EQU.0034 | Alicate terrômetro digital display LCD de 4 dígitos com backlight, com indicação de sobrefaixa, função datahold, indicação de bateria fraca, mudança automática de faixa, desligamento automático configurável, memória interna de 30 leituras, abertura de garra de 30 milímetros, ambiente de operação 0 a 40°C, ambiente de armazenamento 0 a 60°C, altitude até 2000 metros, autonomia de baterias 20 horas, em conformidade com IEC61010, classe de sobretensão CAT III 300V, faixa de medição de resistência de 0,01 a 1000 ohms, possibilidade de medição de corrente elétrica de 0 a 30 amperes, precisão básica de 1,5%, fornecido com laudo de calibração rastreável pela RBC, bolsa de armazenamento, manual de instruções e 2 loops de testes. Garantia de 12 meses. | un. | 1
EQU.0035 | Alicate Corta Cabos de Aço 18". Para cortar cabos de aço até 8 mm. | un. | 1
EQU.0036 | Jogo de Ponteiras para parafusadeira com 10 Peças, encaixe 1/4 sextavado. Contém 3 ponteiras phillips 1, 2 e 3 mm, 3 ponteiras pozidrive 1, 2 e 3 mm e 4 ponteiras fenda 3, 4, 6 e 7 mm | un. | 2
EQU.0037 | Alicate para eletricista isolado de 8 Pol., 1000V, IEC 60900, cabo emborrachado | un. | 2
EQU.0038 | Faca reta desencapadora isolada, 7", com tampa para proteção para a lâmina, 1000V, IEC 60900 | un. | 2
EQU.0039 | Chave de fenda ponta chata 3x75 mm, IEC 60900, isolada 1000V | un. | 3
EQU.0040 | Chave de fenda ponta chata 5x100 mm, isolada 1000V, IEC 60900 | un. | 3
EQU.0041 | Chave de fenda ponta chata 6x150 mm, isolada 1000V, IEC 60900 | un. | 3
EQU.0042 | Chave de fenda ponta cruzada 3x150 mm, isolada 1000V, IEC 60900 | un. | 3
EQU.0043 | Chave de fenda ponta cruzada 5x100 mm, isolada 1000V, IEC 60900 | un. | 3
EQU.0044 | Chave de fenda ponta cruzada 6x150 mm, isolada 1000V, IEC 60900 | un. | 3
EQU.0045 | Alicate corte diagonal 6'', isolado 1000V, IEC 60900 | un. | 3
EQU.0046 | Alicate bomba da água 12", isolação 1000V, para instalação de conectores. Ref. Tramontina 44046112 | un. | 2
EQU.0047 | Antena para TV digital interna, deve captar VHF, UHF, FM, HDTV, com cabo de no mínimo 1,5m. | un. | 20
EQU.0048 | Testador de bateria de 6 a 12V, com impressora térmica integrada. Capaz de testar baterias automotivas comuns, baterias automotivas de veículos com sistema start/stop e baterias estacionárias. Display com iluminação. Fornecido com ponteiras de medição, maleta de transporte e armazenamento e 2 bobinas de papel compatíveis com a impressora | un. | 1
EQU.0049 | Alicate desencapador de fios automático, corta e desencapa fios de 0,2 a 6 mm², com capacidade de crimpar terminais de 0,5 a 6 mm² | un. | 4
EQU.0050 | Serra copo para aço e outros metais, 22mm | un. | 5
EQU.0051 | Mandril para serra copo de 14 a 30mm, com broca guia | un. | 5
FER | Ferragens
FER.0001 | Arruela de pressão em aço inox 1/4" | un | 200
FER.0002 | Arruela de pressão inox 3/8" | un | 200
FER.0003 | Arruela inox de pressão 1/2" | un | 200
FER.0005 | Arruela inox lisa de 3/4" | UN | 200
FER.0006 | Arruela inox lisa de 5/16" | un | 200
FER.0007 | Arruela lisa em aço inox 1/4" | un | 500
FER.0011 | Benzina 0,1% 1l | l | 50
FER.0013 | Broca aço rápido 10,0mm | un | 5
FER.0015 | Broca aço rápido 12,0mm - COM REBAIXO | un | 5
FER.0017 | Broca aço rápido 14,0mm - COM REBAIXO | un | 5
FER.0020 | Broca aço rápido 3,0mm | un | 5
FER.0026 | Broca aço rápido 6,0mm | un | 5
FER.0030 | Broca aço rápido 8,0mm | un | 5
FER.0032 | Broca para Concreto (Videa) 10mm | un | 10
FER.0033 | Broca para Concreto (Videa) 12mm | un | 4
FER.0035 | Broca para Concreto (Videa) 6mm | un | 10
FER.0037 | Broca para Concreto (Videa) 8mm | un | 10
FER.0039 | Broca para concreto longa 10x400mm DIN8039 | un | 4
FER.0040 | BUCHA DE NYLON SEM ABA S10 | UN | 1000
FER.0041 | BUCHA DE NYLON SEM ABA S6 | UN | 1000
FER.0042 | BUCHA DE NYLON SEM ABA S8 | UN | 1000
FER.0043 | Cadeado 20mm, Pado ou similar | un | 20
FER.0045 | Cadeado 50mm, Pado ou similar | un | 50
FER.0049 | CHUVEIRO COMUM EM PLASTICO BRANCO, COM CANO, 3 TEMPERATURAS, 5500 W (220 V) | UN | 25
FER.0051 | ESPUMA EXPANSIVA DE POLIURETANO, APLICACAO MANUAL - 500 ML | UN | 100
FER.0052 | GRAXA LUBRIFICANTE - TIPO BRANCA, NAÚTICA, 1KG | KG | 4
FER.0053 | Lubrificante spray Gar-Lub ou similar - embalagem 300ml | l | 30
FER.0054 | PARAF. SEXT. ACO INOX ROSCA SOB. M6X45MM TEL-5346 OU EQUIVALENTE | UN | 200
FER.0055 | PARAFUSO AUTO BROCANTE 4,2 X 19MM | un | 200
FER.0056 | Parafuso auto-atarraxante inox cabeça chata phillips 3,9x32mm | un | 1000
FER.0057 | Parafuso auto-atarraxante inox cabeça chata phillips 4,8x38mm | un | 600
FER.0058 | Parafuso cabeça redonda de rosca soberba 6.1x50mm inox (ref. vl 1.77 valemam ou similar) | un | 600
FER.0066 | Parafuso sextavado em aço inoxidável de 1/4" x 1 1/4" ref. TEL 5329 da Termotécnica ou equivalente | un | 100
FER.0070 | PORCA ZINCADA, SEXTAVADA, DIAMETRO 5/16" | UN | 100
FER.0073 | SILICONE ACETICO USO GERAL INCOLOR 260 G | UN | 100
FER.0074 | Trilho de fixação 35mm (2 metros), galvanizado liso | un | 10
FER.0075 | VARIADOR DE VELOCIDADE PARA VENTILADOR 220 V, 250 W (APENAS MODULO) | UN | 15
FER.0076 | VENTILADOR DE PAREDE C/ GRADE CROMADA, DIÂM. MÍN. DE 65 CM, BI-VOLT, POT. 150 W, VELOC. REGULÁVEL E MOVIMENTO OSCILANTE | Un | 15
FER.0077 | Limpa Contato Spray 300ml | un. | 50
FER.0078 | Graxa branca de lítio aerossol 400ml | un. | 50
FER.0079 | Parafuso sextavado rosca inteira, UNC, 5/8"x1 1/2" | un. | 200
FER.0080 | Parafuso sextavado rosca inteira, UNC, 1/2"x1" | un. | 200
FER.0081 | Água destilada | l | 100
FER.0082 | Bateria automotiva 150Ah, 12V, livre de manutenção (selada), certificada pelo INMETRO | un. | 4
FER.0083 | Grampo leve para cabo de aço - D = 6,3 mm | un | 70
FER.0084 | Grampo pesado para cabo de aço - D = 13 mm | un | 70
FER.0085 | Gaveta plástica BIN N3. Dimensões aproximadas 7,5x10,5x18cm | un. | 100
FER.0086 | Gaveta plástica BIN N5. Dimensões aproximadas 12x15,5x25cm. | un. | 100
FER.0087 | Gaveta plástica BIN N7. Dimensões aproximadas 17x22x34cm | un. | 100
FER.0088 | Gaveta plástica BIN N9. Dimensões aproximadas 23x39x58cm | un. | 100
FER.0089 | Cera automotiva em pasta, para proteção e brilho. Embalagem de 200g. | un. | 30
FER.0090 | Elástico extensor para prender cargas leves em veículos, com 2 ganchos, 1,5m. | un. | 10
FER.0091 | Alicate prensa terminais tipo pino tubular, de 0,5 a 6mm², com sistema de catraca | un. | 2
FER.0092 | Bateria automotiva 70Ah, 12V, livre de manutenção (selada), certificada pelo INMETRO | un. | 4
FER.0093 | Fita dupla face 24mm x 1,4m, para uso externo | un. | 100
FER.0094 | Fita adesiva refletiva, 50mm x 3m, amarela e preta | un. | 60
FER.0095 | Disco de corte para metais diamantado, dimensões 115x1,2mm, com furo 22,2mm, deve resistir até 13.200 rpm, fabricado em aço sólido com bordas diamantadas | un. | 20
FER.0096 | Óleo lubrificante e desingripante, spray, 300ml. Não condutor de energia elétrica. Para uso em equipamentos elétricos. | un | 40
FER.0097 | Escada tipo tesoura 2m, fabricada em fibra de vidro com degraus em alumínio e sapatas de borracha, carga de trabalho de 120kg. | un. | 1
FER.0098 | Cabos de transmissão de carga para partida de veículos pesados, cores vermelho e preto, 300A, 3m,com garras tipo jacaré. | un | 1
FER.0099 | Caixa plástica para hortifruti. Dimensões aprox.(A x L x C): 31 x 34 x 55cm. | un | 5
FER.0100 | Camisa de aço para puxamento de cabos, com 1 alça e malha fechada. Para cabos com diâmetro de 13mm a 25mm. | un | 2
FER.0101 | Bateria para parafusadeira, 3,0Ah, 18V. Ref. Makita BL1830. | un | 2
FER.0102 | Bateria de íons de lítio para esmerilhadeira 18V, 4.0Ah. Ref. Bosch GBA 18V. | un | 2
FER.0103 | Parafuso brocante (ponta broca), cabeça panela, 4,2 x 32mm | un | 500
FER.0104 | Parafuso brocante (ponta broca), cabeça panela, 4,8 x 25mm | un | 300
FER.0105 | Rebite pop aluminio 3 x 12mm | un | 500
FER.0106 | Rebite pop 1/4" x 1/2" Arrebite pop 1/4" x 1/2" | un | 500

## Lote 8
ANEXO I.H - QUANTITATIVO LOTE 8 - PORTO DE IMBITUBA S.A. - CABOS DE FIBRA ÓPTICA
PLANILHA QUANTITATIVA DE MATERIAIS
OBJETO: AQUISIÇÃO DE MATERIAIS ELÉTRICOS
Planilha Orçamentária Sintética
Item | Descrição | Und | Quant. | Valor Unit | Total
CFO | Cabo de fibra óptica
CFO.0001 | Fornecimento de cabo óptico SM-AR-12FO, 12 fibras, com proteção anti-roedor | m | 2000

## Lote 9
ANEXO I.I - QUANTITATIVO LOTE 9 - PORTO DE IMBITUBA S.A. - ILUMINAÇÃO
PLANILHA QUANTITATIVA DE MATERIAIS
OBJETO: AQUISIÇÃO DE MATERIAIS ELÉTRICOS
Planilha Orçamentária Sintética
Item | Descrição | Und | Quant. | Valor Unit | Total
ILU | Iluminação
ILU.0001 | Base para relé fotoelétrico, em plástico, de encaixe, NBR 5123 | UN | 20
ILU.0003 | Lampada de LED bulbo 15W, 80 lm/W, Branco Frio, Bivolt, Base E27, 2 anos de garantia | un | 50
ILU.0004 | Lampada de LED bulbo 30W, 80 lm/W, Branco Frio, Bivolt, Base E27, garantia de 2 anos | un | 30
ILU.0005 | Lampada de LED bulbo 40W, 80lm/W, Branco Frio, Bivolt, Base E27, garantia de 2 anos. | un | 30
ILU.0012 | LÂMPADA INCANDESCENTE 60W, E27, 220V | UN | 10
ILU.0013 | Lampada de LED bulbo 12W, 80 lm/W, Branco Frio, Bivolt, Base E27, garantia de 2 anos | un | 200
ILU.0014 | Lâmpada LED tubular T8, base G13 - 18 a 20W, 1850 até 2000 lm, cor 4000 a 6500K, vida útil mínima 25.000 horas, garantia mínima de 3 anos pelo fabricante, ref. ESSENTIAL LEDtube 1200mm 18W 840/865 da Philips, TUBO LED T8 20 W/4000/5000/6500 1200 mm da Osram ou equivalente | un | 50
ILU.0015 | Lâmpada LED tubular T8, base G13 de 9 a 10W, 900 até 1050 Im, cor 4000 a 6500K, vida útil mínimo 25.000 horas, garantia minima de 3 anos pelo fabricante, ref. ESSENTIAL LEDtube 600mm 9W da Philips, TUBO LED T8 10W/4000 600 mm da Osram ou equivalente | un | 20
ILU.0020 | LAMPADA VAPOR DE SODIO TUBULAR 250W-220V-E40-TENSÃO DE PARTIDA DE 3,5 A 4,5KV | UN | 30
ILU.0021 | LAMPADA VAPOR METALICO 1000W, TENSÃO 220V, E40, TENSÃO DE PARTIDA MAIOR QUE 3,5KV | UN | 20
ILU.0023 | LAMPADA VAPOR METALICO TUBULAR 400 W, 220V, (BASE E40), tensão de partida maior que 3,5kV | UN | 20
ILU.0024 | LUMINÁRIA TIPO TARTARUGA APARENTE 60W, EM ALUMÍNIO E VIDRO, COR CINZA, COMPRIMENTO 220MM, REF. 56158/010 TRAMONTINA | UN | 100
ILU.0025 | Luminária (calha) p/ lampada fluorescente 2 x 40w, comercial | un | 20
ILU.0026 | LUMINARIA DE EMERGENCIA 30 LEDS, 220V,POTENCIA 2 W, BATERIA DE LITIO, AUTONOMIA DE 6 HORAS | UN | 50
ILU.0028 | LUMINARIA DE TETO PLAFON/PLAFONIER EM PLASTICO COM BASE E27, POTENCIA MAXIMA 60 W (NAO INCLUI LAMPADA) | UN | 50
ILU.0029 | LUMINARIA LED REFLETOR RETANGULAR BIVOLT, LUZ BRANCA, 30 W, IP65 | UN | 50
ILU.0030 | LUMINARIA PLAFON REDONDO COM VIDRO FOSCO DIAMETRO *30* CM, PARA 2 LAMPADAS, BASE E27, POTENCIA MAXIMA 40/60 W (NAO INCLUI LAMPADAS) | UN | 20
ILU.0031 | Luminária sobrepor corpo em chapa de aço p/2 lâmpadas fluor. 16/18/20W T8/T10 600mm, cor branca, alto rendimento (sem lâmpadas e acessórios) | un | 30
ILU.0032 | LUMINARIA TIPO ARANDELA 45° A PROVA DE TEMPO P/ LAMPADA MISTA 160W | UN | 5
ILU.0033 | MINUTERIA ELETRONICA COLETIVA COM POTENCIA MAXIMA RESISTIVA PARA LAMPADAS FLUORESCENTES DE *300* W ( 110 V ) / *600* W ( 220 V ) - Montagem em trilho DIN | UN | 2
ILU.0034 | Placa de sinalização de saída autônoma face dupla 220V, autonomia 3 horas, NBR 13434 | un | 50
ILU.0035 | Projetor retangular 400W - IP54 ALUMINIIO INJETADO COM RECEP. E40 E SUPORTE DUPLO | UN | 20
ILU.0038 | PULSADOR MINUTERIA 10A, 250V, CONJUNTO MONTADO PARA EMBUTIR 4" X 2" | UN | 5
ILU.0043 | Reator externo p/ lâmpada vapor sódio 250w, galvanizado, AFP, com ignitor, 220V, 60Hz, tensão de partida maior que 3,5KV | un | 20
ILU.0045 | Reator externo para lâmpada vapor metálico 400w, 220V, galvanizado, com ignitor, AFP, tensão de partida maior que 3,5kV | un | 10
ILU.0046 | Reator vapor metálico 1000w 220V, 60Hz, com ignitor, galvanizado, AFP, tensão de partida maior que 3,5kV, ilumatic ou similar - Uso externo | un | 15
ILU.0047 | Refletor para lâmpada 1000W - ALUMINIO INJETADO IP54 E40 | un | 15
ILU.0050 | RELE FOTOELÉTRICO EXTERNO BIVOLT 1000 W, COM RETARDO, DE CONECTOR, SEM BASE, NBR 5123 | UN | 100
ILU.0051 | Relé temporizador com retardo na energização, eletrônico, 220V, 60Hz, faixa de ajuste 1 a 15 minutos, fixação em trilho DIN | un | 10
ILU.0052 | SENSOR DE PRESENCA BIVOLT DE PAREDE COM FOTOCELULA PARA QUALQUER TIPO DE LAMPADA, POTENCIA MAXIMA 700W (INCANDESCENTE), 220V, USO EXTERNO, DE SOBREPOR | UN | 10
ILU.0053 | SOQUETE ANTIVIBRATÓRIO PARA LÂMPADA FLUORESCENTE T8 E T10, SEM PORTA STARTER | Un | 20
ILU.0054 | SOQUETE DE PORCELANA BASE E27, FIXO DE TETO, PARA LAMPADAS | UN | 10
ILU.0056 | Soquete ou bocal de louça E40 | un | 30
ILU.0057 | Projetor led RGB 30W, IP 65, bivolt com controle | un. | 10
ILU.0058 | LUMINARIA SOBREPOR 2X32W C/ SOQUETE REF.3540 ITAIM OU EQUIVALENTE | UN | 20
ILU.0060 | Fita de LED maleável 220 V, rolo de 5m, potência máxima de 10W/m, iluminamento mínimo de 550 lm/m, cor 3.000K, IRC>70, FP>0,92, grau de proteção mínimo IP67, vida útil (L70) mínima de 25.000 horas. Temperatura da operação: -10 a 50°C. Garantia mínima de 1 ano. Medidas de referência: 5.000 x 8 x 18 mm. LED referência: SMD2835/m. Produto acompanha alimentador e terminal. | un | 10
ILU.0061 | Refletor Led, corpo em aluminio, vidro temperado, potencia 20W, bivolt, temp.cor 3000K, IP-65, da Taschibra ou similar | un | 20
ILU.0062 | Lâmpada LED filamento 4W, com bulbo de vidro, base e-27, tensão 220 V, eficiência luminosa mínima de 100 lm/W, IRC>80, vida útil mínima de 15.000 h (L70), temperatura de cor 2.400-3.000 K. Garantia mínima de 1 ano. | un | 20
ILU.0063 | Luminária LED com refletor para uso em postos de combustível, de embutir, fluxo luminoso mínimo de 13.000 lumens, eficiência mínima de 110 ln/w, temperatura de cor entre 4.000 K e 6.000 K, IP65, bivolt, 60 Hz, IRC mínimo de 80, lente difusora 120x120 ou 90x90, dimensões (450x450) mm com tolerância de +15% e -10%, garantia de 5 anos | un. | 20
ILU.0066 | Luminária tipo balizador para ambiente aberto, corpo em alumínio fundido pintado na cor branca, difusor em vidro frisado temperado, ref. EX02-S, da Lumicenter ou simiular (tipo tartaruga) | un | 100
ILU.0067 | Luminária LED quadrada de sobrepor, bivolt, potência de 15 a 19W fluxo luminoso 1363 a 1800 lm, 220V, temperatura de cor 4000 K, difusor prismatico transparente, ref. EF75-S2000840 da Lumicenter ou equivalente | un | 30
ILU.0068 | Luminária LED redonda de sobrepor, potência de 17 a 19W, fluxo luminoso de 1900 a 2000 lm, temperatura cor 4000K, com difusor recuado translucido, ref. EF72-S2000840 da Lumicenter ou equivalente | un | 30
ILU.0069 | Luminária spot redonda led de embutir, bivolt, diâmetro de 17cm, potência de 12W, temperatura de cor aprox. 3500K | un. | 10
ILU.0070 | Lâmpada inteligente de emergência, E27, 8W, Branca fria, 80 lm/W, 3 horas de funcionamento após a falta de energia | un | 10
ILU.0071 | Luminária quadrada led de sobrepor, 30 a 36W, eficiência mínima 80 lm/W, 220V, Branco Frio, garantia de 1 ano. | un | 15
ILU.0072 | Sensor de presença de embutir em caixas 4x2". Cor branca, 220V, infravermelho. Deve permitir regulagem da fotocélula, do sensor e do tempo de acionamento (min. 6 min.). | un | 30
ILU.0073 | Refletor led 200W, bivolt, mínimo 80lm/W, IP65, branco frio, garantia de 2 anos. | un | 50
ILU.0074 | Refletor led 100W, bivolt, mínimo 80lm/W, IP65, branco frio, garantia de 2 anos. | un | 50
ILU.75 | Luminária LED para iluminação pública, eficiência 115 lm/W, potência máx. 150 VA, IP66, IK08, F.P.>0,95, vida útil 65.000 h, 5.000 K, IRC>70, T.D.H<0,1, driver interno, corpo em alumínio extrudado ou injetado, acessórios metálicos em aço inox, vedação em borracha, garantia de 5 anos | un | 30

## Lote 10
ANEXO I.J - QUANTITATIVO LOTE 10 - PORTO DE IMBITUBA S.A. - TRANSFORMADORES DE POTÊNCIA
PLANILHA QUANTITATIVA DE MATERIAIS
OBJETO: AQUISIÇÃO DE MATERIAIS ELÉTRICOS
Planilha Orçamentária Sintética
Item | Descrição | Und | Quant. | Valor Unit | Total
TRA | Transformadores de Potência - Distribuição
TRA.0001 | SUPORTE EM ACO GALVANIZADO PARA TRANSFORMADOR PARA POSTE DUPLO T 185 X 95 MM, CHAPA DE 5/16" | UN | 4
TRA.0002 | Suporte p/ transformador em poste de concreto-seção 195mm | UN | 8
TRA.0003 | Suporte p/ transformador em poste de concreto-seção 240mm | UN | 8
TRA.0004 | Suporte p/ transformador em poste de concreto-seção 255mm | UN | 8
TRA.0005 | TRANSFORMADOR DE DISTRIBUIÇÃO A ÓLEO MINERAL, 45 KVA/13.800-380/220V, BUCHAS DE AT CLASSE 25KV, COM SUPORTE PARA PARA-RAIOS, TAP EXTERNO, PADRÃO CELESC, USO EM POSTE, FORNECIMENTO COM LAUDO DE ENSAIO EM LABORATÓRIO | UN | 3
TRA.0006 | TRANSFORMADOR DE DISTRIBUIÇÃO A ÓLEO MINERAL, 75 KVA/13.800-380/220V, BUCHAS DE AT CLASSE 25KV, COM SUPORTE PARA PARA-RAIOS, TAP EXTERNO, PADRÃO CELESC, USO EM POSTE, FORNECIMENTO COM LAUDO DE ENSAIO EM LABORATÓRIO | UN | 2
TRA.0007 | TRANSFORMADOR TRIFÁSICO A SECO 150KVA classe 15KV, 13,8/13,2/12,6/ KV - 380/220V COM NEUTRO DISPONÍVEL, IP00, ABNT 10295, ENCAPSULADO EM RESINA EPÓXI NÃO PROPAGANTE DE CHAMAS,BASE DE APOIO COM RODAS BIDIRECIONAIS, OLHAIS DE TRAÇÃO E SUSPENSÃO, MONITOR DE TEMPERATURA, TERMINAL DE ATERRAMENTO, E PLACA DE IDENTIFICAÇÃO, FORNECIMENTO COM LAUDO DE ENSAIO TÉCNICO | Un | 1
TRA.0008 | Transformador trifásico de distribuição uso em poste, 112,5 kva, at 13800v, buchas de at classe 25kv, bt 380/220v, tap externo, com suporte para para-raios e laudo de ensaio em laboratório, Padrão Celesc | un | 2
TRA.0009 | TRANSFORMADOR TRIFASICO DE DISTRIBUICAO, POTENCIA DE 45 KVA, TENSAO NOMINAL DE 15 KV, BUCHAS DE AT CLASSE 25KV, TENSÃO PRIMÁRIO 13800V TENSAO SECUNDARIA DE 220/127V, EM OLEO ISOLANTE TIPO MINERAL, COM SUPORTE PARA PARA-RAIOS, TAP EXTERNO, FORNECIMENTO COM LAUDO DE ENSAIO EM LABORATÓRIO | UN | 1
TRA.0010 | SUPORTE P/ TRANSFORMADOR P/ POSTE DE SECAO CIRCULAR, EM ACO GALV. dm= 210mm | UN | 8
TRA.0011 | SUPORTE P/ TRANSFORMADOR P/ POSTE DUPLO TE, EM ACO GALV. 180mm | UN | 8
TRA.0012 | SUPORTE P/ TRANSFORMADOR P/ POSTE DUPLO TE, EM ACO GALV. 210mm | UN | 8
TRA.0013 | SUPORTE P/ TRANSFORMADOR P/ POSTE DUPLO TE, EM ACO GALV. 240mm | UN | 8